## ФОТ
Расчет часового фонда оплаты труда рабочих на 2023 год
Разряд | Часовой ФОТ 2023 | Себестоим. | Предпр. | Население
слесарь 3 р. | 113.69 | 2.664 | 1.45 | 1.3
слесарь 4 р. | 131.12 | 1 | 25% | 10% | рент
слесарь 5 р. | 144.41 | 0.1 | 20% | 20% | ндс
слесарь 6 р. | 151.06 | 1.262
слесарь 2 р. | 110.09 | 0.302
слесарь 3-4 р. | 122.4
эл.газосв.4 р. | 146.24
эл.газосв.5 р. | 160.03
токарь 4 р. | 128.51
токарь 5 р. | 186.34
токарь 6 р. | 255.29
монтер 4р. | 115.21
монтер 5 р. | 127.08
монтер 6 р. | 134.82
дефектоск-т 6р | 157.79
экскаваторщ. | 175.63
бульдозерист | 159.8
жестянщ. 4 р. | 131.12
инж.1к | 188.36
инж.2к | 176.42
инж. | 157.79
инж.-метролог | 175.15
н-к ц.диагнос | 296.65
гл.с-т по свар | 257.2
ст.механик | 337.67
лаборант | 112.32
мастер | 176.42
техник | 144.69
Note on C36: matchinova: 50% - ежемесячная 6,7% - ко дню газовика 9,3% - 13-я з/пл

## Разд1
РАЗДЕЛ 1. ПРЕДПРОЕКТНЫЕ И ПРОЕКТНЫЕ РАБОТЫ
Глава 1. ВЫДАЧА И ПОДТВЕРЖДЕНИЕ ТЕХНИЧЕСКИХ УСЛОВИЙ НА
ПРОЕКТИРОВАНИЕ ГАЗОРАСПРЕДЕЛИТЕЛЬНОЙ СИСТЕМЫ
Наименование работ и |  | Единица | Состав | Часовой | Трудоза- | Фонд | Себесто- | Договорная цена,руб.
газового оборудования |  | измерения | исполни- | ФОТ, | траты на | оплаты | имость, | для пред- | для
|  |  | телей | руб. | ед.изм., | труда, | руб. | приятий | населения
[5 empty] | чел.ч | руб. |  | (с НДС) | (c НДС)
1.1.1. | Подготовка и разработка документации на проектирование газораспредели- | объект | инж.1к | 188.36 | 6 | 1130.16 | 3010.75 | 4365.6
тельной системы поселка городского типа или микрорайона
города с населением до 50 тыс.жителей
1.1.2. | То же, с населением до 200 тыс.жителей | " | инж.1к | 188.36 | 24 | 4520.64 | 12042.98 | 17462.3
(На каждые 50 тыс. жителей св.200 тыс. применять коэф.0,25)
1.1.3. | Подготовка и разработка документации на проектирование газораспредели- | " | инж.2к | 176.42 | 4 | 705.68 | 1879.93 | 2725.9
тельной системы населенного пункта сельской местности
1.1.4. | Подготовка и разработка документации на проектирование подземного | " | инж.2к | 176.42 | 6 | 1058.52 | 2819.9 | 4088.9 | 3665.9
газопровода
1.1.5. | То же, надземного газопровода | " | инж.2к | 176.42 | 4 | 705.68 | 1879.93 | 2725.9 | 2443.9
1.1.6. | Подготовка и разработка документации на проектирование межпоселкового | " | инж.2к | 176.42 | 5 | 882.1 | 2349.91 | 3407.4
газопровода
1.1.7. | Подготовка и разработка документации на проектирование ГРП | " | инж.2к | 176.42 | 6 | 1058.52 | 2819.9 | 4088.9
1.1.8. | Подготовка и разработка документации на установку ШРП | " | инж.2к | 176.42 | 4 | 705.68 | 1879.93 | 2725.9 | 2443.9
1.1.9. | Подготовка и разработка документации на проектирование газораспредели- | " | инж.2к | 176.42 | 18 | 3175.56 | 8459.69 | 12266.6
тельной системы предприятия или котельной с ГРУ
1.1.10. | Подготовка и разработка документации на проектирование газораспредели- | " | инж.2к | 176.42 | 16 | 2822.72 | 7519.73 | 10903.6
тельной системы предприятия или котельной
1.1.11. | Подготовка и разработка документации на проектирование газораспредели- | " | инж. | 157.79 | 5 | 788.95 | 2101.76 | 3047.6
тельной системы общественного здания производственного
назначения
1.1.12. | Подготовка и разработка документации на установку бытовых газовых | объект | инж. | 157.79 | 6 | 946.74 | 2522.12 | 3657.1
приборов в производственном, общественном (административном)
и др.зданиях
1.1.13. | Подготовка и разработка документации на проектирование реконструкции | " | инж.2к | 176.42 | 10 | 1764.2 | 4699.83 | 6814.8
(протяжка, санация) подземного газопровода
1.1.14. | Подготовка и разработка документации на реконструкцию ГРП | " | инж.1к | 188.36 | 8 | 1506.88 | 4014.33 | 5820.8
1.1.15. | Подготовка и разработка документации на вынос и(или) демонтаж | " | инж.2к | 176.42 | 3 | 529.26 | 1409.95 | 2044.4 | 1832.9
подземного газопровода
1.1.16. | То же, надземного газопровода | " | инж.2к | 176.42 | 2 | 352.84 | 939.97 | 1363 | 1222
1.1.17. | Подготовка и разработка документации на реконструкцию газораспредели- | " | инж.2к | 176.42 | 7 | 1234.94 | 3289.88 | 4770.3
тельной системы предприятия или котельной
1.1.18. | Подготовка и разработка документации на установку промышленного | счетчик | инж.2к | 176.42 | 3 | 529.26 | 1409.95 | 2044.4
счетчика газа
1.1.19. | подготовка и разработка документации на перенос существующих бытовых | объект | инж.2к | 176.42 | 1 | 176.42 | 469.98 | 681.5
газовых приборов в производственном, общественном
(административном) здании с учетом согласования
(При выполнении работ без согласования проекта в пунктах 1.1.19-
1.1.24 применять коэф. 0,7)
1.1.20. | Подготовка и разработка документации на проектирование газораспредели- | " | инж.2к | 176.42 | 3 | 529.26 | 1409.95 | 2044.4 | 1832.9
тельной системы жилого дома индивидуальной застройки с
учетом согласования
1.1.21. | Подготовка и разработка документации на газификацию бани (летней кухни, | " | инж.2к | 176.42 | 1.5 | 264.63 | 704.97 | 1022.2 | 916.5
гаража, теплицы) с учетом согласования
1.1.22. | Подготовка и разработка документации на установку дополнительных | " | инж.2к | 176.42 | 1 | 176.42 | 469.98 | 681.5 | 611
газовых приборов в жилом доме с учетом согласования
1.1.23. | Подготовка и разработка документации на перенос существующих бытовых | объект | инж.2к | 176.42 | 1 | 176.42 | 469.98 | 681.5 | 611
газовых приборов в жилом доме с учетом согласования
1.1.24. | Подготовка и разработка документации на установку бытового счетчика | " | инж.2к | 176.42 | 1 | 176.42 | 469.98 | 681.5 | 611
газа на существующем газопроводе с учетом согласования
1.1.25. | Подготовка и разработка документации на проектирование жилого дома от | " | инж.2к | 176.42 | 4 | 705.68 | 1879.93 | 2725.9 | 2443.9
места подключения до приборов с количеством квартир до 20
1.1.26. | Подготовка и разработка документации на проектирование газораспредели- | " | инж.2к | 176.42 | 8 | 1411.36 | 3759.86 | 5451.8 | 4887.8
тельной системы многоквартирного жилого дома от места
подключения до приборов
1.1.27. | Подготовка и разработка документации на проектирование газораспредели- | " | инж.2к | 176.42 | 10 | 1764.2 | 4699.83 | 6814.8 | 6109.8
тельной системы многоквартирного жилого дома с ШРП от места
подключения до приборов
1.1.28. | Подтверждение документации на проектирование | " | инж.1к | 188.36 | 3 | 565.08 | 1505.37 | 2182.8
газораспределительной системы поселка городского типа или
микрорайона города с населением до 50 тыс.жителей
|  | " | инж.1к | 188.36 | 12
1.1.29. | То же, с населением до 200 тыс.жителей
1.1.30. | Подтверждение документации на проектирование | " | инж.2к | 176.42 | 3 | 529.26 | 1409.95 | 2044.4
газораспределительной системы населенного пункта сельской
местности
1.1.31. | Подтверждение документации на проектирование | " | инж.2к | 176.42 | 3 | 529.26 | 1409.95 | 2044.4 | 1832.9
подземного газопровода
1.1.32. | Подтверждение документации на проектирование | " | инж.2к | 176.42 | 2 | 352.84 | 939.97 | 1363 | 1222
надземного газопровода
1.1.33. | Подтверждение документации на проектирование | " | инж.2к | 176.42 | 2.5 | 441.05 | 1174.96 | 1703.7 | 1527.4
межпоселкового подземного газопровода
1.1.34. | Подтверждение документации на проектирование ГРП | объект | инж.2к | 176.42 | 3 | 529.26 | 1409.95 | 2044.4
1.1.35. | Подтверждение документации на установку ШРП | " | инж.2к | 176.42 | 2 | 352.84 | 939.97 | 1363 | 1222
1.1.36. | Подтверждение документации на разработку проекта газо- | " | инж.2к | 176.42 | 9 | 1587.78 | 4229.85 | 6133.3
распределительной системы предприятия или котельной с ГРУ
1.1.37. | Подтверждение документации на проектирование газорас- | " | инж.2к | 176.42 | 8 | 1411.36 | 3759.86 | 5451.8
делительной системы предприятия или котельной
1.1.38. | Подтверждение документации на проектирование газорас- | " | инж. | 157.79 | 2.5 | 394.48 | 1050.89 | 1523.8
пределительной системы общест-го здания производственного
назначения
1.1.39. | Подтверждение документации на установку бытовых | " | инж. | 157.79 | 3 | 473.37 | 1261.06 | 1828.5
газовых приборов в производственном, общественном
(административном) и др.зданиях
1.1.40. | Подтверждение документации на реконструкцию подземного | " | инж.2к | 176.42 | 3 | 529.26 | 1409.95 | 2044.4
газопровода
1.1.41. | Подтверждение документации на реконструкцию газорас- | " | инж.2к | 176.42 | 3.5 | 617.47 | 1644.94 | 2385.2
пределительной системы предприятия или котельной
1.1.42. | Подтверждение документации на вынос и(или) демонтаж | " | инж.2к | 176.42 | 1.5 | 264.63 | 704.97 | 1022.2 | 916.5
подземного газопровода
1.1.43. | Подтверждение докментации на вынос и(или) демонтаж | " | инж.2к | 176.42 | 1 | 176.42 | 469.98 | 681.5 | 611
надземного газопровода
1.1.44. | Подтверждение докментации на реконструкцию ГРП | " | инж.2к | 176.42 | 4 | 705.68 | 1879.93 | 2725.9
1.1.45. | Подтверждение документации на установку промышленного | счетчик | инж.2к | 176.42 | 2 | 352.84 | 939.97 | 1363
счетчика газа
1.1.46. | Подтверждение документации на перенос существующих | объект | инж.2к | 176.42 | 0.35 | 61.75 | 164.5 | 238.5
бытовых газовых приборов в производственном, общественном
(административном) здании с учетом согласования проекта
(При выполнении работ без согласования проекта в пунктах 1.1.46-
1.1.51 применять коэф. 0,7)
1.1.47. | Подтверждение документации на проектирование | " | инж.2к | 176.42 | 1 | 176.42 | 469.98 | 681.5 | 611
газораспределительной сис-мы жилого дома индивидуальной
застройки с учетом согласования
1.1.48. | Подтверждение документации на газификацию бани | " | инж.2к | 176.42 | 0.5 | 88.21 | 234.99 | 340.7 | 305.5
(летней кухни,гаража, теплицы) с учетом согласования
1.1.49. | Подтверждение документации на установку дополнительных | " | инж.2к | 176.42 | 0.4 | 70.57 | 188 | 272.6 | 244.4
газовых приборов в жилом доме с учетом согласования
1.1.50. | Подтверждение документации на перенос существующих | " | инж.2к | 176.42 | 0.3 | 52.93 | 141.01 | 204.5 | 183.3
бытовых газ-х приборов в жилом доме с учетом согласования
1.1.51. | Подтверждение документации на установку бытового счетчика | счетчик | инж.2к | 176.42 | 0.18 | 31.76 | 84.61 | 122.7 | 110
газа на существующем газопроводе с учетом согласования
1.1.52. | Подтверждение документации на проектирование | объект | инж.2к | 176.42 | 1.35 | 238.17 | 634.48 | 920 | 824.8
газораспределительной системы жилого дома с количест-м
квартир до 20 от места подключения до приборов
1.1.53. | Подтверждение документации на проектирование | " | инж.2к | 176.42 | 2.7 | 476.33 | 1268.94 | 1840 | 1649.6
газораспределительной системы многоквар-го жилого дома
от места подключения до приборов
1.1.54. | Подтверждение документации на проектирование | " | инж.2к | 176.42 | 3.3 | 582.19 | 1550.95 | 2248.9 | 2016.2
газораспределительной системы многокварт-го жилого дома
с ШРП от места подключения до приборов
Глава 2. СОГЛАСОВАНИЕ И ПЕРЕСОГЛАСОВАНИЕ ПРОЕКТОВ НА СООТВЕТСТВИЕ
ВЫДАННЫМ ТЕХНИЧЕСКИМ УСЛОВИЯМ
Наименование работ и |  | Единица | Состав | Часовой | Трудоза- | Фонд | Себесто- | Договорная цена,руб.
газового оборудования |  | измерения | исполни- | ФОТ, | траты на | оплаты | имость, | для пред- | для
|  |  | телей | руб. | ед.изм., | труда, | руб. | приятий | населения
[5 empty] | чел.ч | руб. |  | (без НДС) | (c НДС)
1.2.1. | Согласование проекта газораспределительной системы поселка | объект | инж.1к | 188.36 | 3 | 565.08 | 1505.37 | 2182.8
городского типа или микрорайона города с населением до 50 тыс.
жителей
1.2.2. | То же, с населением до 200 тыс.жителей | " | инж.1к | 188.36 | 10 | 1883.6 | 5017.91 | 7276
1.2.3. | Согласование проекта газораспределительной системы населен- | " | инж.2к | 176.42 | 1 | 176.42 | 469.98 | 681.5 | 611
ного пункта сельской местности при количестве домов до 10
1.2.4. | То же, при количестве жилых домов до 50 | " | инж.2к | 176.42 | 1.5 | 264.63 | 704.97 | 1022.2 | 916.5
1.2.5. | То же, при количестве жилых домов до 100 | " | инж.2к | 176.42 | 2 | 352.84 | 939.97 | 1363 | 1222
(На каждые дополнительные 10 домов применять коэф.1,1)
1.2.6. | Согласование проекта прокладки подземного газопровода | " | инж.2к | 176.42 | 3 | 529.26 | 1409.95 | 2044.4 | 1832.9
в населенном пункте
1.2.7. | То же, надземного газопровода | " | инж.2к | 176.42 | 2 | 352.84 | 939.97 | 1363 | 1222
1.2.8. | Согласование проекта прокладки межпоселкового подземного
| газопровода протяженностью до 5 км | " | инж.2к | 176.42 | 1.5 | 264.63 | 704.97 | 1022.2
1.2.9. | То же, протяженностью до 10 км | " | инж.2к | 176.42 | 3 | 529.26 | 1409.95 | 2044.4
(На каждые дополнит. 5 км свыше 10 км применять коэф.1,5)
1.2.10. | Согласование проекта строительства ГРП | " | инж.2к | 176.42 | 3 | 529.26 | 1409.95 | 2044.4
1.2.11. | Согласование проекта установки ШРП | " | инж.2к | 176.42 | 2 | 352.84 | 939.97 | 1363 | 1222
1.2.12. | Согласование проекта газораспределительной системы | " | инж.2к | 176.42 | 9 | 1587.78 | 4229.85 | 6133.3
предприятия или котельной с ГРУ
1.2.13. | Согласование проекта газораспределительной системы | объект | инж.2к | 176.42 | 8 | 1411.36 | 3759.86 | 5451.8
предприятия или котельной
1.2.14. | Согласование проекта газораспределительной системы | " | инж.2к | 176.42 | 2.5 | 441.05 | 1174.96 | 1703.7
общественного здания производственного назначения
1.2.15. | Согласование проекта на установку бытовых газовых приборов в | " | инж.2к | 176.42 | 3 | 529.26 | 1409.95 | 2044.4
производственном, общественном (административном) и других
зданиях
1.2.16. | Согласование проекта реконструкции (протяжка, санация) | " | инж.2к | 176.42 | 5 | 882.1 | 2349.91 | 3407.4
подземного газопровода
1.2.17. | Согласование проекта реконструкции ГРП | " | инж.2к | 176.42 | 4 | 705.68 | 1879.93 | 2725.9
1.2.18. | Согласование проекта на вынос и(или) демонтаж подземного | " | инж.2к | 176.42 | 1.5 | 264.63 | 704.97 | 1022.2 | 916.5
газопровода
1.2.19. | То же, надземного газопровода | " | инж.2к | 176.42 | 1 | 176.42 | 469.98 | 681.5 | 611
1.2.20. | Согласование проекта реконструкции газораспределительной | " | инж.2к | 176.42 | 3.5 | 617.47 | 1644.94 | 2385.2
системы предприятия или котельной
1.2.21. | Согласование проекта на установку промышл. счетчика газа | счетчик | инж.2к | 176.42 | 1.5 | 264.63 | 704.97 | 1022.2
1.2.22. | Согласование проекта газораспределительной системы жилого | объект | инж.2к | 176.42 | 1.5 | 264.63 | 704.97 | 1022.2 | 916.5
дома от места подключения до приборов с количеством квартир
до 20
1.2.23. | Согласование проекта газораспределительной системы от места | " | инж.2к | 176.42 | 1.5 | 264.63 | 704.97 | 1022.2 | 916.5
подключения до прибора многоквартирного жилого дома с одним
вводом и фасадным газопроводом
1.2.24. | Согласование проекта газораспределительной системы от места | " | инж.2к | 176.42 | 4 | 705.68 | 1879.93 | 2725.9 | 2443.9
подключения до прибора многоквартирного жилого дома
1.2.25. | То же, при планировке квартир в двух уровнях | объект | инж.2к | 176.42 | 5 | 882.1 | 2349.91 | 3407.4 | 3054.9
1.2.26. | Согласование проекта газораспределительной системы от места | " | инж.2к | 176.42 | 7 | 1234.94 | 3289.88 | 4770.3 | 4276.8
подключения до прибора многоквартирного жилого дома с ШРП
1.2.27. | Согласование проекта прокладки других инженерных подземных | " | инж.2к | 176.42 | 3 | 529.26 | 1409.95 | 2044.4
коммуникаций
1.2.28. | Согласование места размещения объекта строительства | " | инж.2к | 176.42 | 1 | 176.42 | 469.98 | 681.5 | 611
(с выездом на место с коэф.1,5)
1.2.29. | Пересогласование проекта газораспределительной системы | " | инж.1к | 188.36 | 1.5 | 282.54 | 752.69 | 1091.4
поселка городского типа или микрорайона города с населением
до 50 тыс.жителей
1.2.30. | То же, с населением до 200 тыс.жителей | " | инж.1к | 188.36 | 5 | 941.8 | 2508.96 | 3638
1.2.31. | Пересогласование проекта газораспределительной системы насе- | " | инж.2к | 176.42 | 0.5 | 88.21 | 234.99 | 340.7 | 305.5
ленного пункта сельской местности при количестве домов до 10
1.2.32. | То же, при количестве жилых домов до 50 | " | инж.2к | 176.42 | 0.8 | 141.14 | 376 | 545.2 | 488.8
1.2.33. | То же, при количестве жилых домов до 100 | " | инж.2к | 176.42 | 1 | 176.42 | 469.98 | 681.5 | 611
(На каждые дополнительные 10 домов цена увеличивается на 10 %)
1.2.34. | Пересогласование проекта прокладки подземного газопровода | " | инж.2к | 176.42 | 1.5 | 264.63 | 704.97 | 1022.2 | 916.5
в населенном пункте
1.2.35. | То же, надземного газопровода | " | инж.2к | 176.42 | 1 | 176.42 | 469.98 | 681.5 | 611
1.2.36. | Пересогласование проекта прокладки межпоселкового | " | инж.2к | 176.42 | 0.8 | 141.14 | 376 | 545.2
подземного газопровода протяженностью до 5 км
1.2.37. | То же, протяженностью до 10 км | " | инж.2к | 176.42 | 1.5 | 264.63 | 704.97 | 1022.2
(На каждые дополнительные 5 км свыше 10 км цена увеличи-
вается на 50 %)
1.2.38. | Пересогласование проекта строительства ГРП | объект | инж.2к | 176.42 | 2 | 352.84 | 939.97 | 1363
1.2.39. | Пересогласование проекта установки ШРП | " | инж.2к | 176.42 | 1 | 176.42 | 469.98 | 681.5 | 611
1.2.40. | Пересогласование проекта газораспределительной системы | " | инж.2к | 176.42 | 4.5 | 793.89 | 2114.92 | 3066.6
предприятия или котельной с ГРУ
1.2.41. | Пересогласование проекта газораспределительной системы | " | инж.2к | 176.42 | 4 | 705.68 | 1879.93 | 2725.9
предприятия или котельной
1.2.42. | Пересогласование проекта газораспределительной системы | " | инж.2к | 176.42 | 1.3 | 229.35 | 610.99 | 885.9
общественного здания производственного назначения
1.2.43. | Пересогласование проекта на установку бытовых газовых | " | инж.2к | 176.42 | 1.5 | 264.63 | 704.97 | 1022.2
приборов в производственном,общественном (административном)
и других зданиях
1.2.44. | Пересогласование проекта реконструкции (протяжка, санация) | " | инж.2к | 176.42 | 3 | 529.26 | 1409.95 | 2044.4
подземного газопровода
1.2.45. | Пересогласование проекта реконструкции ГРП | " | инж.2к | 176.42 | 2 | 352.84 | 939.97 | 1363
1.2.46. | Пересогласование проекта на вынос и(или) демонтаж подземного | " | инж.2к | 176.42 | 0.8 | 141.14 | 376 | 545.2 | 488.8
газопровода
1.2.47. | То же, надземного газопровода | " | инж.2к | 176.42 | 0.5 | 88.21 | 234.99 | 340.7 | 305.5
1.2.48. | Пересогласование проекта на реконструкцию газораспределитель- | " | инж.2к | 176.42 | 1.8 | 317.56 | 845.98 | 1226.7
ной системы предприятия или котельной
1.2.49. | Пересогласование проекта на установку промышл. счетчика газа | счетчик | инж.2к | 176.42 | 0.7 | 123.49 | 328.98 | 477
1.2.50. | Пересогласование проекта газораспределительной системы | объект | инж.2к | 176.42 | 0.8 | 141.14 | 376 | 545.2 | 488.8
жилого дома от места подключения до приборов с количеством
квартир до 20
1.2.51. | Пересогласование проекта газораспределительной системы от | объект | инж.2к | 176.42 | 1 | 176.42 | 469.98 | 681.5 | 611
места подключения до прибора многоквартирного жилого дома с
одним вводом и фасадным газопроводом
1.2.52. | Пересогласование проекта газораспределительной системы от | " | инж.2к | 176.42 | 2 | 352.84 | 939.97 | 1363 | 1222
места подключения до прибора многоквартирного жилого дома
1.2.53. | То же, при планировке квартир в двух уровнях | " | инж.2к | 176.42 | 2.5 | 441.05 | 1174.96 | 1703.7 | 1527.4
1.2.54. | Пересогласование проекта газораспределительной системы | " | инж.2к | 176.42 | 3.5 | 617.47 | 1644.94 | 2385.2 | 2138.4
от места подключения до прибора многоквартирного жилого дома
с ШРП
1.2.55. | Пересогласование проекта прокладки других инженерных | " | инж.2к | 176.42 | 1.5 | 264.63 | 704.97 | 1022.2
подземных коммуникаций
1.2.56. | Пересогласование места размещения объекта строительства | " | инж.2к | 176.42 | 0.5 | 88.21 | 234.99 | 340.7 | 305.5
Глава 3. ВЫДАЧА ТЕХНИЧЕСКИХ УСЛОВИЙ И СОГЛАСОВАНИЕ ПРОЕКТОВ УСТРОЙСТВ
ЭЛЕКТРОХИМИЧЕСКОЙ ЗАЩИТЫ ОТ КОРРОЗИИ ПОДЗЕМНЫХ МЕТАЛЛИЧЕСКИХ СООРУЖЕНИЙ
Наименование работ и |  | Единица | Состав | Часовой | Трудоза- | Фонд | Себесто- | Договорная цена,руб.
газового оборудования |  | измерения | исполни- | ФОТ, | траты на | оплаты | имость, | для пред- | для
|  |  | телей | руб. | ед.изм., | труда, | руб. | приятий | населения
[5 empty] | чел.ч | руб. |  | (c НДС) | (c НДС)
1.3.1. | Подготовка и разработка документации на проектирование устройств электро- | объект | инж.1к | 188.36 | 7 | 1318.52 | 3512.54 | 5093.2 | 4566.3
химической защиты (ЭХЗ) от коррозии подземного газопровода
(При выполнении работ по подтверждению выданных технических
условий к пунктам 1.3.1 - 1.3.3 применять коэф.0,5)
1.3.2. | Подготовка и разработка документации на проектирование устройств ЭХЗ | " | инж.2к | 176.42 | 2 | 352.84 | 939.97 | 1363 | 1222
на входе и выходе ГРП (ШРП)
1.3.3. | Подготовка и разработка документации на проектирование устройств ЭХЗ | объект | инж.2к | 176.42 | 2 | 352.84 | 939.97 | 1363 | 1222
вводов в здания всех назначений
1.3.4. | Согласование на соответствие выданной документации | " | инж.2к | 176.42 | 3.5 | 617.47 | 1644.94 | 2385.2 | 2138.4
проекта устройств ЭХЗ подземного газопровода
(При выполнении работ по пересогласования проекта к пунктам
1.3.4 - 1.3.6 применять коэф.0,5)
1.3.5. | Согласование на соответствие выданной документации | " | инж.2к | 176.42 | 1 | 176.42 | 469.98 | 681.5 | 611
проекта устройств ЭХЗ на входе и выходе ГРП (ШРП)
1.3.6. | Согласование на соответствие выданной документации | " | инж.2к | 176.42 | 1 | 176.42 | 469.98 | 681.5 | 611
проекта устройств ЭХЗ вводов в здания всех назначений
Глава 4. ПРОЕКТНЫЕ, КОНСУЛЬТАЦИОННЫЕ И ПРОЧИЕ РАБОТЫ
Наименование работ и |  | Единица | Состав | Часовой | Трудоза- | Фонд | Себесто- | Договорная цена,руб.
газового оборудования |  | измерения | исполни- | ФОТ, | траты на | оплаты | имость, | для пред- | для
|  |  | телей | руб. | ед.изм., | труда, | руб. | приятий | населения
[5 empty] | чел.ч | руб. |  | (c НДС) | (c НДС)
1.4.1. | Разработка проекта газоснабжения индивидуальной бани, теплицы, | объект | инж. | 157.79 | 2.5 | 394.48 | 1050.89 | 1523.8 | 1366.2
гаража, летней кухни
1.4.1.1* | Разработка проекта газоснабжения жилого дома индивидуальной застройки с вводом до 10 м | объект | инж.2к | 176.42 | 4 | 705.68 | 1879.93 | 2725.9 | 2443.9
1.4.1.2* | Внесение изменений в проект газоснабжения жилого дома индвидуальной застройки, бани, теплицы, гаража, летней кухни | объект | инж.2к | 176.42 | 0.83 | 146.43 | 390.09 | 565.6 | 507.1
1.4.2. | Разработка эскиза установки бытового счетчика газа на существую- | " | инж. | 157.79 | 2 | 315.58 | 840.71 | 1219 | 1092.9
щем газопроводе
1.4.3. | Составление рабочего проекта на установку газовой плиты от | " | инж. | 157.79 | 1.2 | 189.35 | 504.43 | 731.4 | 655.8
индивидуальной газобаллонной установки с размещением
установки в шкафу
1.4.3.1 | Выполнение проекта прокладки надземного газопровода протяженностью до 100м | объект | инж.2к | 176.42 | 4.7 | 829.17 | 2208.91 | 3202.9 | 2871.6
| от 101 - 200 м | объект | инж.2к | 176.42 | 5 | 882.1 | 2349.91 | 3407.4 | 3054.9
1.4.3.2 | Внесениеи изменений в проект прокладки надземного газопровода | объект | инж.2к | 176.42 | 1.7 | 299.91 | 798.96 | 1158.5 | 1038.6
1.4.4. | Составление исполнительной схемы стыков подземного | " | инж.2к | 176.42 | 4 | 705.68 | 1879.93 | 2725.9
газопровода при длине до 10 м
1.4.5. | То же, при длине газопровода от 11 до 100 м | объект | инж.2к | 176.42 | 10 | 1764.2 | 4699.83 | 6814.8
1.4.6. | То же, при длине газопровода от 101 до 200 м | " | инж.2к | 176.42 | 16 | 2822.72 | 7519.73 | 10903.6
1.4.7. | Разработка заключения по электрозащите | заключение | инж.2к | 176.42 | 11.5 | 2028.83 | 5404.8 | 7837
1.4.8. | Подготовка заключения по использованию газообразного топлива | " | инж.2к | 176.42 | 1.5 | 264.63 | 704.97 | 1022.2
1.4.9. | Выдача консультаций по вопросам газоснабжения жилого дома, | консультация | инж.2к | 176.42 | 0.5 | 88.21 | 234.99 | 340.7 | 305.5
бани, летней кухни и др.объектов при установке бытовых приборов
1.4.10. | Выдача консультаций по вопросам газоснабжения предприятия | " | инж.2к | 176.42 | 1 | 176.42 | 469.98 | 681.5
или котельной
1.4.11. | То же, общественного (административного) здания при установке | " | инж.2к | 176.42 | 0.7 | 123.49 | 328.98 | 477
бытовых газовых приборов
1.4.12. | Выдача копий архивных документов предприятиям | объект | техник | 144.69 | 1 | 144.69 | 385.45 | 558.9
1.4.13. | Выдача копий архивных документов населению | " | техник | 144.69 | 0.4 | 57.88 | 154.19 |  | 200.4
Примечания
1 Стоимость проектных работ, не включенных в главу 4 раздела 1, определяются на основе
"Справочника базовых цен на проектные работы для строительства", Газооборудование и
газоснабжение промышленных предприятий, зданий и сооружений. Наружное освещение.
М., Минстрой России, 1995.
2 При внесении изменений в проектное решение или эскиз (пункты 1.4.1 - 1.4.3) или в исполнительную
схему стыков (пункты 1.4.4 - 1.4.6) стоимость дополнительных работ определяется ГРО с помощью
понижающих коэффициентов исходя из объема вносимых изменений (корректировок).
3 При необходимости выезда на место обследования применять к тарифу коэф.1,5.

## Разд2
РАЗДЕЛ 2. СТРОИТЕЛЬНО-МОНТАЖНЫЕ РАБОТЫ
Глава 1. ВРЕЗКА, ОБРЕЗКА МЕТАЛЛИЧЕСКОГО ГАЗОПРОВОДА
Наименование работ и |  | Единица | Состав | Часовой | Трудоза- | Фонд | Себесто- | Договорная цена,руб.
газового оборудования |  | измерения | исполни- | ФОТ, | траты на | оплаты | имость, | для пред- | для
|  |  | телей | руб. | ед.изм., | труда, | руб. | приятий | населения
[5 empty] | чел.ч | руб. |  | (с НДС) | (c НДС)
2.1.1. | Врезка или обрезка (с заглушкой) подземного газопровода низкого
давления с отключением давления в сети при диаметре
| до 50 мм | врезка | эл.газосв.5 р. | 160.03 | 2.3 | 368.07 | 980.54 | 1421.8 | 1274.7
|  | (обрезка) | слесарь 4 р. | 131.12 | 2.3 | 301.58 | 803.41 | 1164.9 | 1044.4
[8 empty] | 2586.7 | 2319.1
| 51- 100 мм | " | эл.газосв.5 р. | 160.03 | 2.88 | 460.89 | 1227.81 | 1780.3 | 1596.2
|  |  | слесарь 4 р. | 131.12 | 2.88 | 377.63 | 1006.01 | 1458.7 | 1307.8
[8 empty] | 3239 | 2904
| 101 - 200 мм | " | эл.газосв.5 р. | 160.03 | 3.6 | 576.11 | 1534.76 | 2225.4 | 1995.2
|  |  | слесарь 4 р. | 131.12 | 3.6 | 472.03 | 1257.49 | 1823.4 | 1634.7
[8 empty] | 4048.8 | 3629.9
| 201 - 300 мм | " | эл.газосв.5 р. | 160.03 | 4.5 | 720.14 | 1918.45 | 2781.8
|  |  | слесарь 4 р. | 131.12 | 4.5 | 590.04 | 1571.87 | 2279.2
[8 empty] | 5061 | 0
| 301 - 400 мм | " | эл.газосв.5 р. | 160.03 | 5.6 | 896.17 | 2387.4 | 3461.7
|  |  | слесарь 4 р. | 131.12 | 11.2 | 1468.54 | 3912.19 | 5672.7
[8 empty] | 9134.4 | 0
| 401 - 500 мм |  | эл.газосв.5 р. | 160.03 | 7 | 1120.21 | 2984.24 | 4327.1
|  |  | слесарь 4 р. | 131.12 | 14 | 1835.68 | 4890.25 | 7090.9
[8 empty] | 11418 | 0
| св. 500 мм | " | эл.газосв.5 р. | 160.03 | 8.75 | 1400.26 | 3730.29 | 5408.9
|  |  | слесарь 4 р. | 131.12 | 17.5 | 2294.6 | 6112.81 | 8863.6
[8 empty] | 14272.5 | 0
(При врезке с отключением газопровода высокого (среднего)
давления всех диаметров применять коэф.1,15; с понижением
давления или при врезке заготовкой применять коэф.1,3; при
обрезке газопровода без установки заглушки применять коэф.0,8)
2.1.2. | Врезка или обрезка (с заглушкой) надземного газопровода низкого
| давления с отключением давления в сети при диаметре до 25 мм | врезка | эл.газосв.5 р. | 160.03 | 1.44 | 230.44 | 613.89 | 890.1 | 798.1
|  | (обрезка) | слесарь 4 р. | 131.12 | 1.44 | 188.81 | 502.99 | 729.3 | 653.9
[8 empty] | 1619.4 | 1452
| 32 - 40 мм | " | эл.газосв.5 р. | 160.03 | 1.7 | 272.05 | 724.74 | 1050.9 | 942.2
|  |  | слесарь 4 р. | 131.12 | 1.7 | 222.9 | 593.81 | 861 | 772
[8 empty] | 1911.9 | 1714.2
| 50 мм | " | эл.газосв.5 р. | 160.03 | 2 | 320.06 | 852.64 | 1236.3 | 1108.4
|  |  | слесарь 4 р. | 131.12 | 2 | 262.24 | 698.61 | 1013 | 908.2
[8 empty] | 2249.3 | 2016.6
| 51 - 100 мм | " | эл.газосв.5 р. | 160.03 | 2.88 | 460.89 | 1227.81 | 1780.3 | 1596.2
|  |  | слесарь 4 р. | 131.12 | 2.88 | 377.63 | 1006.01 | 1458.7 | 1307.8
[8 empty] | 3239 | 2904
| 101 - 200 мм | " | эл.газосв.5 р. | 160.03 | 3.5 | 560.11 | 1492.13 | 2163.6 | 1939.8
|  |  | слесарь 4 р. | 131.12 | 3.5 | 458.92 | 1222.56 | 1772.7 | 1589.3
[8 empty] | 3936.3 | 3529.1
| 201 - 300 мм | " | эл.газосв.5 р. | 160.03 | 4.25 | 680.13 | 1811.87 | 2627.2
|  |  | слесарь 4 р. | 131.12 | 4.25 | 557.26 | 1484.54 | 2152.6
[8 empty] | 4779.8 | 0
| св.300 мм | врезка | эл.газосв.5 р. | 160.03 | 5.1 | 816.15 | 2174.22 | 3152.6
|  | (обрезка) | слесарь 4 р. | 131.12 | 10.2 | 1337.42 | 3562.89 | 5166.2
[8 empty] | 8318.8 | 0
(При врезке газопровода заготовкой применять коэф. 1,3; при
обрезке газопровода без установки заглушки применять коэф.0,7)
2.1.3. | Врезка газопровода низкого давления надземной прокладки | врезка | эл.газосв.5 р. | 160.03 | 1.87 | 299.26 | 797.23 | 1156 | 1036.4
| под давлением в сети при диаметре до 25 мм |  | слесарь 4 р. | 131.12 | 1.87 | 245.19 | 653.19 | 947.1 | 849.1
[8 empty] | 2103.1 | 1885.5
| 32- 40 мм | " | эл.газосв.5 р. | 160.03 | 2.21 | 353.67 | 942.18 | 1366.2 | 1224.8
|  |  | слесарь 4 р. | 131.12 | 2.21 | 289.78 | 771.97 | 1119.4 | 1003.6
[8 empty] | 2485.6 | 2228.4
| 50 мм | " | эл.газосв.5 р. | 160.03 | 2.6 | 416.08 | 1108.44 | 1607.2 | 1441
|  |  | слесарь 4 р. | 131.12 | 2.6 | 340.91 | 908.18 | 1316.9 | 1180.6
[8 empty] | 2924.1 | 2621.6
2.1.4. | Врезка приспособлением ВПГ под газом вновь построенного | врезка | эл.газосв.5 р. | 160.03 | 4.2 | 672.13 | 1790.55 | 2596.3 | 2327.7
| наружного газопровода высокого (среднего) давления при |  | слесарь 4 р. | 131.12 | 8.4 | 1101.41 | 2934.16 | 4254.5 | 3814.4
диаметре присоединяемого газопровода до 150 мм
[8 empty] | 6850.8 | 6142.1
(При выполнении работ по изоляции присоединения газопровода
применять коэф. 1,1)
2.1.5. | Присоединение (врезка) муфтой вновь построенного наружного
газопровода к действующему при диаметре присоединяемого
| газопровода до 32 мм | присоед. | эл.газосв.5 р. | 160.03 | 1.2 | 192.04 | 511.59 | 741.8 | 665.1
|  |  | слесарь 4 р. | 131.12 | 1.2 | 157.34 | 419.15 | 607.8 | 544.9
[8 empty] | 1349.6 | 1210
| 40 - 50 мм | " | эл.газосв.5 р. | 160.03 | 1.44 | 230.44 | 613.89 | 890.1 | 798.1
|  |  | слесарь 4 р. | 131.12 | 1.44 | 188.81 | 502.99 | 729.3 | 653.9
[8 empty] | 1619.4 | 1452
| 51- 100 мм | " | эл.газосв.5 р. | 160.03 | 2 | 320.06 | 852.64 | 1236.3 | 1108.4
|  |  | слесарь 4 р. | 131.12 | 2 | 262.24 | 698.61 | 1013 | 908.2
[8 empty] | 2249.3 | 2016.6
| 101 - 200 мм |  | эл.газосв.5 р. | 160.03 | 2.75 | 440.08 | 1172.37 | 1699.9 | 1524.1
|  |  | слесарь 4 р. | 131.12 | 2.75 | 360.58 | 960.59 | 1392.9 | 1248.8
[8 empty] | 3092.8 | 2772.9
| 201 - 300 мм | " | эл.газосв.5 р. | 160.03 | 3.6 | 576.11 | 1534.76 | 2225.4 | 1995.2
|  |  | слесарь 4 р. | 131.12 | 3.6 | 472.03 | 1257.49 | 1823.4 | 1634.7
[8 empty] | 4048.8 | 3629.9
| 301 - 400 мм | " | эл.газосв.5 р. | 160.03 | 4 | 640.12 | 1705.28 | 2472.7 | 2216.9
|  |  | слесарь 4 р. | 131.12 | 8 | 1048.96 | 2794.43 | 4051.9 | 3632.8
[8 empty] | 6524.6 | 5849.7
| 401 - 500 мм | " | эл.газосв.5 р. | 160.03 | 4.5 | 720.14 | 1918.45 | 2781.8
|  |  | слесарь 4 р. | 131.12 | 9 | 1180.08 | 3143.73 | 4558.4
7340.2
(При выполнении работ по изоляции присоединения газопровода
применять коэф. 1,1)
2.1.6. | Врезка в действующий внутридомовый газопровод при диаметре | врезка | эл.газосв.5 р. | 160.03 | 0.9 | 144.03 | 383.7 | 556.4 | 498.8
| до 32 мм |  | слесарь 4 р. | 131.12 | 0.9 | 118.01 | 314.38 | 455.9 | 408.7
[8 empty] | 1012.3 | 907.5
| 40-50 мм | " | эл.газосв.5 р. | 160.03 | 1.44 | 230.44 | 613.89 | 890.1 | 798.1
|  |  | слесарь 4 р. | 131.12 | 1.44 | 188.81 | 502.99 | 729.3 | 653.9
[8 empty] | 1619.4 | 1452
2.1.7. | Врезка штуцером под газом в действующий внутридомовый | врезка | эл.газосв.5 р. | 160.03 | 1.1 | 176.03 | 468.94 | 680 | 609.6
| газопровод диаметром до 32 мм |  | слесарь 4 р. | 131.12 | 1.1 | 144.23 | 384.23 | 557.1 | 499.5
[8 empty] | 1237.1 | 1109.1
| 40-50 мм | " | эл.газосв.5 р. | 160.03 | 1.5 | 240.05 | 639.49 | 927.3 | 831.3
|  |  | слесарь 4 р. | 131.12 | 1.5 | 196.68 | 523.96 | 759.7 | 681.1
[8 empty] | 1687 | 1512.4
2.1.8. | Сварка стыка диаметром до 50 мм | стык | эл.газосв.5 р. | 160.03 | 0.49 | 78.41 | 208.88 | 302.9 | 271.5
|  |  | слесарь 4 р. | 131.12 | 0.49 | 64.25 | 171.16 | 248.2 | 222.5
[8 empty] | 551.1 | 494
| 51 - 100 мм | " | эл.газосв.5 р. | 160.03 | 0.64 | 102.42 | 272.85 | 395.6 | 354.7
|  |  | слесарь 4 р. | 131.12 | 0.64 | 83.92 | 223.56 | 324.2 | 290.6
[8 empty] | 719.8 | 645.3
| 101 - 200 мм | " | эл.газосв.5 р. | 160.03 | 0.75 | 120.02 | 319.73 | 463.6 | 415.6
|  |  | слесарь 4 р. | 131.12 | 0.75 | 98.34 | 261.98 | 379.9 | 340.6
[8 empty] | 843.5 | 756.2
| 201- 300 мм | " | эл.газосв.5 р. | 160.03 | 1.2 | 192.04 | 511.59 | 741.8
|  |  | слесарь 4 р. | 131.12 | 1.2 | 157.34 | 419.15 | 607.8
[8 empty] | 1349.6 | 0
| 301 - 500 мм | " | эл.газосв.5 р. | 160.03 | 2.08 | 332.86 | 886.74 | 1285.8
|  |  | слесарь 4 р. | 131.12 | 4.16 | 545.46 | 1453.11 | 2107
[8 empty] | 3392.8 | 0
2.1.9. | Обрезка внутридомового газопровода с установкой сварной | обрезка | эл.газосв.4 р. | 146.24 | 0.68 | 99.44 | 264.91 | 384.1 | 344.4
| заглушки при диаметре газопровода до 32 мм |  | слесарь 4 р. | 131.12 | 0.68 | 89.16 | 237.52 | 344.4 | 308.8
[8 empty] | 728.5 | 653.2
| 40 - 50 мм | " | эл.газосв.4 р. | 146.24 | 1.08 | 157.94 | 420.75 | 610.1 | 547
|  |  | слесарь 4 р. | 131.12 | 1.08 | 141.61 | 377.25 | 547 | 490.4
[8 empty] | 1157.1 | 1037.4
(При обрезке без установки заглушки применять коэф.0,7)
2.1.10. | Изоляция мест врезки или обрезки газопровода (без приготовления
| мастики) при диаметре до 100 мм | место | слесарь 4 р. | 131.12 | 1.1 | 144.23 | 384.23 | 557.1 | 499.5
| 101 - 200 мм | " | слесарь 4 р. | 131.12 | 1.4 | 183.57 | 489.03 | 709.1 | 635.7
| 201- 300 мм | " | слесарь 4 р. | 131.12 | 1.9 | 249.13 | 663.68 | 962.3
| 301 - 400 мм | " | слесарь 4 р. | 131.12 | 2.5 | 327.8 | 873.26 | 1266.2
| 401 - 500 мм | " | слесарь 4 р. | 131.12 | 3.1 | 406.47 | 1082.84 | 1570.1
| св. 500 мм | " | слесарь 4 р. | 131.12 | 3.6 | 472.03 | 1257.49 | 1823.4
2.1.11. | Приготовление (разогрев) битумной мастики для изоляции | 10 кг | слесарь 3 р. | 113.69 | 0.5 | 56.85 | 151.45 | 219.6 | 196.9
газопровода
2.1.12. | Врезка полиэтиленового газопровода с приваркой седелки | врезка | эл.газосв. 6 р. | 175.63 | 2.5 | 439.08 | 1169.71 | 1696.1 | 1520.6
|  |  | слесарь 4 р. | 131.12 | 2.5 | 327.8 | 873.26 | 1266.2 | 1135.2
|  |  | слесарь 4 р. | 131.12 | 2.5 | 327.8 | 873.26 | 1266.2 | 1135.2
[8 empty] | 4228.5 | 3791
2.1.13. | Врезка полиэтиленового газопровода без приварки седелки | врезка | слесарь 4 р. | 131.12 | 2.1 | 275.35 | 733.53 | 1063.6 | 953.6
|  |  | слесарь 4 р. | 131.12 | 2.1 | 275.35 | 733.53 | 1063.6 | 953.6
[8 empty] | 2127.2 | 1907.2
Примечание - Строительно- монтажные работы на газопроводе и сооружениях выполняют: электрогазосварщик-врезчик
и слесарь по эксплуатации и ремонту подземных газопроводов.
Глава 2. СТРОИТЕЛЬНО-МОНТАЖНЫЕ РАБОТЫ НА ГАЗОПРОВОДЕ
Наименование работ и |  | Единица | Состав | Часовой | Трудоза- | Фонд | Себесто- | Договорная цена,руб.
газового оборудования |  | измерения | исполни- | ФОТ, | траты на | оплаты | имость, | для пред- | для
|  |  | телей | руб. | ед.изм., | труда, | руб. | приятий | населения
[5 empty] | чел.ч | руб. |  | (c НДС) | (c НДС)
2.2.1. | Прокладка с пневматическим испытанием стального подземного
| газопровода диаметром до 100 мм | м | эл.газосв.5 р. | 160.03 | 0.28 | 44.81 | 119.37 | 173.1 | 155.2
|  |  | слесарь 4 р. | 131.12 | 0.28 | 36.71 | 97.8 | 141.8 | 127.1
[8 empty] | 314.9 | 282.3
| 101 - 200 мм | " | эл.газосв.5 р. | 160.03 | 0.32 | 51.21 | 136.42 | 197.8 | 177.3
|  |  | слесарь 4 р. | 131.12 | 0.32 | 41.96 | 111.78 | 162.1 | 145.3
[8 empty] | 359.9 | 322.6
| 201 - 300 мм | " | эл.газосв.5 р. | 160.03 | 0.38 | 60.81 | 162 | 234.9 | 210.6
|  |  | слесарь 4 р. | 131.12 | 0.38 | 49.83 | 132.75 | 192.5 | 172.6
[8 empty] | 427.4 | 383.2
| 301 - 400 мм | " | эл.газосв.5 р. | 160.03 | 0.48 | 76.81 | 204.62 | 296.7
|  |  | слесарь 4 р. | 131.12 | 0.96 | 125.88 | 335.34 | 486.2
[8 empty] | 782.9 | 0
| 401 - 500 мм |  | эл.газосв.5 р. | 160.03 | 0.6 | 96.02 | 255.8 | 370.9
|  |  | слесарь 4 р. | 131.12 | 1.2 | 157.34 | 419.15 | 607.8
[8 empty] | 978.7 | 0
2.2.2. | Прокладка с пневматическим испытанием стального надземного
| газопровода диаметром до 40 мм | м | эл.газосв.5 р. | 160.03 | 0.18 | 28.81 | 76.75 | 111.3 | 99.8
|  |  | слесарь 4 р. | 131.12 | 0.18 | 23.6 | 62.87 | 91.2 | 81.7
[8 empty] | 202.5 | 181.5
| 50 - 100 мм | " | эл.газосв.5 р. | 160.03 | 0.22 | 35.21 | 93.8 | 136 | 121.9
|  |  | слесарь 4 р. | 131.12 | 0.22 | 28.85 | 76.86 | 111.4 | 99.9
[8 empty] | 247.4 | 221.8
| 101 - 200 мм | " | эл.газосв.5 р. | 160.03 | 0.26 | 41.61 | 110.85 | 160.7 | 144.1
|  |  | слесарь 4 р. | 131.12 | 0.26 | 34.09 | 90.82 | 131.7 | 118.1
[8 empty] | 292.4 | 262.2
| 201 - 300 мм | " | эл.газосв.5 р. | 160.03 | 0.31 | 49.61 | 132.16 | 191.6 | 171.8
|  |  | слесарь 4 р. | 131.12 | 0.31 | 40.65 | 108.29 | 157 | 140.8
[8 empty] | 348.6 | 312.6
| 301 - 400 мм | " | эл.газосв.5 р. | 160.03 | 0.36 | 57.61 | 153.47 | 222.5
|  |  | слесарь 4 р. | 131.12 | 0.72 | 94.41 | 251.51 | 364.7
[8 empty] | 587.2 | 0
| 401 - 500 мм | " | эл.газосв.5 р. | 160.03 | 0.42 | 67.21 | 179.05 | 259.6
|  |  | слесарь 4 р. | 131.12 | 0.84 | 110.14 | 293.41 | 425.4
[8 empty] | 685 | 0
2.2.3. | Прокладка с пневматическим испытанием внутридомового | м | эл.газосв.5 р. | 160.03 | 0.2 | 32.01 | 85.27 | 123.6 | 110.9
| газопровода диаметром до 50 мм |  | слесарь 4 р. | 131.12 | 0.2 | 26.22 | 69.85 | 101.3 | 90.8
[8 empty] | 224.9 | 201.7
2.2.4. | Приварка фланцев к стальному газопроводу диаметром до 50 мм | фланец | эл.газосв.5 р. | 160.03 | 0.5 | 80.02 | 213.17 | 309.1 | 277.1
| 51 - 100 мм | " | эл.газосв.5 р. | 160.03 | 0.9 | 144.03 | 383.7 | 556.4 | 498.8
| 101 - 200 мм | " | эл.газосв.5 р. | 160.03 | 1.3 | 208.04 | 554.22 | 803.6 | 720.5
| 201 - 300 мм | " | эл.газосв.5 р. | 160.03 | 2 | 320.06 | 852.64 | 1236.3
| 301 - 500 мм | " | эл.газосв.5 р. | 160.03 | 3 | 480.09 | 1278.96 | 1854.5
2.2.5. | Монтаж изолирующих фланцев на газопроводе диаметром
| до 50 мм | Комплект из | эл.газосв.5 р. | 160.03 | 1.2 | 192.04 | 511.59 | 741.8 | 665.1
|  | 2-х фланцев | слесарь 4 р. | 131.12 | 1.2 | 157.34 | 419.15 | 607.8 | 544.9
[8 empty] | 1349.6 | 1210
| 51 - 100 мм | " | эл.газосв.5 р. | 160.03 | 1.9 | 304.06 | 810.02 | 1174.5 | 1053
|  |  | слесарь 4 р. | 131.12 | 1.9 | 249.13 | 663.68 | 962.3 | 862.8
[8 empty] | 2136.8 | 1915.8
| 101 - 200 мм | " | эл.газосв.5 р. | 160.03 | 3.08 | 492.89 | 1313.06 | 1903.9 | 1707
|  |  | слесарь 4 р. | 131.12 | 3.08 | 403.85 | 1075.86 | 1560 | 1398.6
[8 empty] | 3463.9 | 3105.6
| 201 - 300 мм | " | эл.газосв.5 р. | 160.03 | 4 | 640.12 | 1705.28 | 2472.7
|  |  | слесарь 4 р. | 131.12 | 4 | 524.48 | 1397.21 | 2026
[8 empty] | 4498.7 | 0
| 301 - 500 мм | " | эл.газосв.5 р. | 160.03 | 5.6 | 896.17 | 2387.4 | 3461.7
|  |  | слесарь 4 р. | 131.12 | 11.2 | 1468.54 | 3912.19 | 5672.7
[8 empty] | 9134.4 | 0
2.2.6. | Установка горизонтального футляра на газопроводе с заливкой | футляр | эл.газосв.5 р. | 160.03 | 1.75 | 280.05 | 746.05 | 1081.8 | 969.9
| битумом концов футляра при диаметре до 200 мм |  | слесарь 4 р. | 131.12 | 1.75 | 229.46 | 611.28 | 886.4 | 794.7
[8 empty] | 1968.2 | 1764.6
| св. 200 мм | " | эл.газосв.5 р. | 160.03 | 2.6 | 416.08 | 1108.44 | 1607.2
|  |  | слесарь 4 р. | 131.12 | 2.6 | 340.91 | 908.18 | 1316.9
[8 empty] | 2924.1 | 0
2.2.7. | Установка вертикального футляра на газопроводе с заливкой | " | эл.газосв.5 р. | 160.03 | 1.25 | 200.04 | 532.91 | 772.7 | 692.8
| битумом верхнего конца футляра |  | слесарь 4 р. | 131.12 | 1.25 | 163.9 | 436.63 | 633.1 | 567.6
[8 empty] | 1405.8 | 1260.4
2.2.8. | Установка футляра на газопроводе в месте пересечения с тепло-
трассой с полной заливкой битумом при диаметре футляра
| до 200 мм | футляр | эл.газосв.5 р. | 160.03 | 2.33 | 372.87 | 993.33 | 1440.3
|  |  | слесарь 4 р. | 131.12 | 4.67 | 612.33 | 1631.25 | 2365.3
[8 empty] | 3805.6 | 0
| св.200 мм | " | эл.газосв.5 р. | 160.03 | 3 | 480.09 | 1278.96 | 1854.5
|  |  | слесарь 4 р. | 131.12 | 6 | 786.72 | 2095.82 | 3038.9
[8 empty] | 4893.4 | 0
2.2.9. | Установка футляра на кабель в месте пересечения газопровода | " | эл.газосв.5 р. | 160.03 | 2 | 320.06 | 852.64 | 1236.3
| с кабелем |  | слесарь 4 р. | 131.12 | 2 | 262.24 | 698.61 | 1013
[8 empty] | 2249.3 | 0
2.2.10. | Заливка битумом футляра на газовом вводе | " | слесарь 4 р. | 131.12 | 3 | 393.36 | 1047.91 | 1519.5 | 1362.3
2.2.11. | Протаскивание в футляр газопровода диаметром до 100 мм | м | слесарь 4 р. | 131.12 | 0.25 | 32.78 | 87.33 | 126.6 | 113.5
|  |  | слесарь 5 р. | 144.41 | 0.25 | 36.1 | 96.17 | 139.4 | 125
[8 empty] | 266 | 238.5
| св. 100 мм | м | слесарь 4 р. | 131.12 | 0.5 | 65.56 | 174.65 | 253.2 | 227
|  |  | слесарь 5 р. | 144.41 | 0.5 | 72.21 | 192.37 | 278.9 | 250.1
[8 empty] | 532.1 | 477.1
2.2.12. | Установка стальных задвижек диаметром 50 мм | задвижка | слесарь 4 р. | 131.12 | 1.86 | 243.88 | 649.7 | 942.1 | 844.6
| 80 мм, 100 мм | " | слесарь 4 р. | 131.12 | 2.88 | 377.63 | 1006.01 | 1458.7 | 1307.8
| 125 мм,150 мм | " | слесарь 4 р. | 131.12 | 4 | 524.48 | 1397.21 | 2026 | 1816.4
| 200 мм | " | слесарь 4 р. | 131.12 | 5.2 | 681.82 | 1816.37 | 2633.7 | 2361.3
| 300 мм | " | слесарь 4 р. | 131.12 | 6.2 | 812.94 | 2165.67 | 3140.2
| 400 мм | " | слесарь 4 р. | 131.12 | 7.75 | 1016.18 | 2707.1 | 3925.3
| 500 мм | " | слесарь 4 р. | 131.12 | 9 | 1180.08 | 3143.73 | 4558.4
2.2.13. | Установка чугунных задвижек диаметром 50 мм | задвижка | слесарь 4 р. | 131.12 | 1.5 | 196.68 | 523.96 | 759.7 | 681.1
| 80 мм, 100 мм | " | слесарь 4 р. | 131.12 | 2 | 262.24 | 698.61 | 1013 | 908.2
| 125 мм, 150 мм | " | слесарь 4 р. | 131.12 | 2.75 | 360.58 | 960.59 | 1392.9 | 1248.8
| 200 мм | " | слесарь 4 р. | 131.12 | 3.8 | 498.26 | 1327.36 | 1924.7 | 1725.6
| 300 мм | " | слесарь 4 р. | 131.12 | 5.5 | 721.16 | 1921.17 | 2785.7
2.2.14. | Установка контрольной трубки с ковером | трубка | эл.газосв.5 р. | 160.03 | 2.15 | 344.06 | 916.58 | 1329
|  |  | слесарь 4 р. | 131.12 | 2.15 | 281.91 | 751.01 | 1089
[8 empty] | 2418 | 0
2.2.15. | Устройство контрольного проводника на газопроводе | проводник | эл.газосв.5 р. | 160.03 | 2.5 | 400.08 | 1065.81 | 1545.4
|  |  | слесарь 4 р. | 131.12 | 2.5 | 327.8 | 873.26 | 1266.2
[8 empty] | 2811.6 | 0
2.2.16. | Монтаж (обвязка) конденсатосборника | конд. сб. | эл.газосв.5 р. | 160.03 | 3.5 | 560.11 | 1492.13 | 2163.6
|  |  | слесарь 4 р. | 131.12 | 3.5 | 458.92 | 1222.56 | 1772.7
[8 empty] | 3936.3 | 0
2.2.17. | Монтаж стальных фасонных частей диаметром до 50 мм | шт. | эл.газосв.5 р. | 160.03 | 1.2 | 192.04 | 511.59 | 741.8 | 665.1
|  |  | слесарь 4 р. | 131.12 | 1.2 | 157.34 | 419.15 | 607.8 | 544.9
[8 empty] | 1349.6 | 1210
| 51 - 100 км | " | эл.газосв.5 р. | 160.03 | 1.8 | 288.05 | 767.37 | 1112.7 | 997.6
|  |  | слесарь 4 р. | 131.12 | 1.8 | 236.02 | 628.76 | 911.7 | 817.4
[8 empty] | 2024.4 | 1815
| 101 - 200 мм | " | эл.газосв.5 р. | 160.03 | 2.88 | 460.89 | 1227.81 | 1780.3 | 1596.2
|  |  | слесарь 4 р. | 131.12 | 2.88 | 377.63 | 1006.01 | 1458.7 | 1307.8
[8 empty] | 3239 | 2904
| 201 - 300 мм | " | эл.газосв.5 р. | 160.03 | 3.6 | 576.11 | 1534.76 | 2225.4
|  |  | слесарь 4 р. | 131.12 | 3.6 | 472.03 | 1257.49 | 1823.4
[8 empty] | 4048.8 | 0
| 301 - 400 мм | " | эл.газосв.5 р. | 160.03 | 4.32 | 691.33 | 1841.7 | 2670.5
|  |  | слесарь 4 р. | 131.12 | 8.64 | 1132.88 | 3017.99 | 4376.1
[8 empty] | 7046.6 | 0
| 401 - 500 мм | шт. | эл.газосв.5 р. | 160.03 | 5.4 | 864.16 | 2302.12 | 3338.1
|  |  | слесарь 4 р. | 131.12 | 10.8 | 1416.1 | 3772.49 | 5470.1
[8 empty] | 8808.2 | 0
2.2.18. | Установка регулятора давления газа диаметром 50 мм | регулятор | слесарь 4 р. | 131.12 | 2.2 | 288.46 | 768.46 | 1114.3 | 999
|  |  | слесарь 5 р. | 144.41 | 2.2 | 317.7 | 846.35 | 1227.2 | 1100.3
[8 empty] | 2341.5 | 2099.3
| 100 мм | " | слесарь 4 р. | 131.12 | 3.8 | 498.26 | 1327.36 | 1924.7 | 1725.6
|  |  | слесарь 5 р. | 144.41 | 3.8 | 548.76 | 1461.9 | 2119.8 | 1900.5
[8 empty] | 4044.5 | 3626.1
| 200 мм | " | слесарь 4 р. | 131.12 | 7.5 | 983.4 | 2619.78 | 3798.7
|  |  | слесарь 5 р. | 144.41 | 7.5 | 1083.08 | 2885.33 | 4183.7
[8 empty] | 7982.4 | 0
2.2.19. | Устройство битумной изоляции стальных газопроводов
| диаметром до 100 мм | м | слесарь 4 р. | 131.12 | 1.7 | 222.9 | 593.81 | 861 | 772
| 101 - 200 мм | " | слесарь 4 р. | 131.12 | 2.2 | 288.46 | 768.46 | 1114.3 | 999
| 201- 300 мм | " | слесарь 4 р. | 131.12 | 2.7 | 354.02 | 943.11 | 1367.5
| 301 - 400 мм | " | слесарь 4 р. | 131.12 | 3.2 | 419.58 | 1117.76 | 1620.8
401 - 500 мм
2.2.20. | Очистка внутренней полости газопровода продувкой воздухом | 10 м | слесарь 4 р. | 131.12 | 0.25 | 32.78 | 87.33 | 126.6 | 113.5
| диаметром до 200 мм |  | слесарь 5 р. | 144.41 | 0.25 | 36.1 | 96.17 | 139.4 | 125
[8 empty] | 266 | 238.5
| 201- 500 мм | " | слесарь 4 р. | 131.12 | 1 | 131.12 | 349.3 | 506.5
|  |  | слесарь 5 р. | 144.41 | 1 | 144.41 | 384.71 | 557.8
[8 empty] | 1064.3 | 0
2.2.21. | Заполнение системы газопровода воздухом для проведения | 10 м | слесарь 3 р. | 113.69 | 0.2 | 22.74 | 60.58 | 87.8 | 78.8
| пневматических испытаний диаметром до 50 мм |  | слесарь 4 р. | 131.12 | 0.2 | 26.22 | 69.85 | 101.3 | 90.8
[8 empty] | 189.1 | 169.6
| 51 - 100 мм | " | слесарь 3 р. | 113.69 | 0.25 | 28.42 | 75.71 | 109.8 | 98.4
|  |  | слесарь 4 р. | 131.12 | 0.25 | 32.78 | 87.33 | 126.6 | 113.5
[8 empty] | 236.4 | 211.9
| 101 - 200 мм | " | слесарь 4 р. | 131.12 | 0.35 | 45.89 | 122.25 | 177.3 | 158.9
|  |  | слесарь 5 р. | 144.41 | 0.35 | 50.54 | 134.64 | 195.2 | 175
[8 empty] | 372.5 | 333.9
| св. 200 мм | " | слесарь 4 р. | 131.12 | 0.7 | 91.78 | 244.5 | 354.5
|  |  | слесарь 5 р. | 144.41 | 0.7 | 101.09 | 269.3 | 390.5
[8 empty] | 745 | 0
2.2.22. | Пневматическое испытание внутреннего газопровода диаметром | 10 м | слесарь 3 р. | 113.69 | 0.25 | 28.42 | 75.71 | 109.8 | 98.4
до 50 мм
(На каждые последующие 10 м применять коэф. 0,2)
2.2.23. | Монтаж сварных переходов с диаметра 300 мм на 200 мм | 10 м | эл.газосв.5 р. | 160.03 | 1.36 | 217.64 | 579.79 | 840.7
|  |  | слесарь 4 р. | 131.12 | 1.36 | 178.32 | 475.04 | 688.8
[8 empty] | 1529.5 | 0
2.2.24. | Монтаж сварных переходов с диаметра 200 мм на 100 мм | переход | эл.газосв.5 р. | 160.03 | 0.91 | 145.63 | 387.96 | 562.5
|  |  | слесарь 4 р. | 131.12 | 0.91 | 119.32 | 317.87 | 460.9
[8 empty] | 1023.4 | 0
2.2.25. | Изготовление опоры под газопровод диаметром до 100 мм | опора | эл.газосв.5 р. | 160.03 | 0.5 | 80.02 | 213.17 | 309.1 | 277.1
|  |  | слесарь 4 р. | 131.12 | 0.5 | 65.56 | 174.65 | 253.2 | 227
[8 empty] | 562.3 | 504.1
| 101-200 мм | " | эл.газосв.5 р. | 160.03 | 0.7 | 112.02 | 298.42 | 432.7 | 387.9
|  |  | слесарь 4 р. | 131.12 | 0.7 | 91.78 | 244.5 | 354.5 | 317.9
[8 empty] | 787.2 | 705.8
2.2.26. | Копание ям для стоек и столбов | шт. | слесарь 3 р. | 113.69 | 1.2 | 136.43 | 363.45 | 527 | 472.5
2.2.27 | Установка опоры под газопровод с бетонированием | опора | слесарь 3 р. | 113.69 | 0.5 | 56.85 | 151.45 | 219.6 | 196.9
|  |  | слесарь 4 р. | 131.12 | 0.5 | 65.56 | 174.65 | 253.2
[8 empty] | 472.8 | 196.9
2.2.28. | Изготовление крепления для прокладки газопровода диаметром | крепление | эл.газосв.5 р. | 160.03 | 0.48 | 76.81 | 204.62 | 296.7 | 266
| до 100 мм по стене здания |  | слесарь 3 р. | 113.69 | 0.15 | 17.05 | 45.42 | 65.9 | 59
[8 empty] | 362.6 | 325
2.2.29. | Пробивка отверстий шлямбуром под крепление в стене здания | отверстие | слесарь 3 р. | 113.69 | 0.25 | 28.42 | 75.71 | 109.8 | 98.4
2.2.30. | Монтаж креплений под газопровод диаметром до 100 мм для | крепление | слесарь 3 р. | 113.69 | 0.25 | 28.42 | 75.71 | 109.8 | 98.4
| прокладки по стене здания |  | слесарь 4 р. | 131.12 | 0.25 | 32.78 | 87.33 | 126.6 | 113.5
[8 empty] | 236.4 | 211.9
2.2.31. | Масляная окраска наружного газопровода надземной прокладки, | м2 | слесарь 3 р. | 113.69 | 0.5 | 56.85 | 151.45 | 219.6 | 199.9
две окраски
(При окраске с приставной лестницы применять коэф.1,2)
2.2.32. | Вскрытие асфальтового покрытия отбойным молотком | м2 | слесарь 4 р. | 131.12 | 1.2 | 157.34 | 419.15 | 607.8 | 544.9
2.2.33. | Разработка грунта вручную в траншее | м3 | слесарь 4 р. | 131.12 | 2.16 | 283.22 | 754.5 | 1094 | 980.9
2.2.34. | То же, экскаватором | 10 м3 | экскаваторщ. | 175.63 | 0.54 | 94.84 | 252.65 | 366.3 | 328.4
2.2.35. | Присыпка траншеи вручную | м3 | слесарь 4 р. | 131.12 | 0.9 | 118.01 | 314.38 | 455.9 | 408.7
2.2.36. | То же, экскаватором | 10 м3 | экскаваторщ. | 175.63 | 0.16 | 28.1 | 74.86 | 108.5
2.2.37. | Устройство щебеночного покрытия вручную | м2 | слесарь 4 р. | 131.12 | 0.15 | 19.67 | 52.4 | 76 | 68.1
2.2.38. | Планировка площадей бульдозером | 10 м2 | бульдозерист | 159.8 | 0.3 | 47.94 | 127.71 | 185.2
2.2.39. | Оформление исполнительно- технической документации на монтаж | объект | инж.2к | 176.42 | 2.5 | 441.05 | 1174.96 | 1703.7 | 1527.4
надземного газопровода
2.2.40. | Оформление исполнительно- технической документации на монтаж | " | инж.2к | 176.42 | 10 | 1764.2 | 4699.83 | 6814.8 | 6109.8
подземного газопровода
Глава 3. МОНТАЖ ГАЗОВОГО ОБОРУДОВАНИЯ В ГРП (ГРУ, ШРП)
Наименование работ и |  | Единица | Состав | Часовой | Трудоза- | Фонд | Себесто- | Договорная цена,руб.
газового оборудования |  | измерения | исполни- | ФОТ, | траты на | оплаты | имость, | для пред- | для
|  |  | телей | руб. | ед.изм., | труда, | руб. | приятий | населения
[5 empty] | чел.ч | руб. |  | (c НДС) | (c НДС)
2.3.1. | Установка регулятора давления газа диаметром 50 мм | регулятор | слесарь 4 р. | 131.12 | 3 | 393.36 | 1047.91 | 1519.5 | 1362.3
| 100 мм | " | слесарь 4 р. | 131.12 | 5.2 | 681.82 | 1816.37 | 2633.7 | 2361.3
| 150 мм | " | слесарь 4 р. | 131.12 | 6.4 | 839.17 | 2235.55 | 3241.5
| 200 мм | " | слесарь 4 р. | 131.12 | 8 | 1048.96 | 2794.43 | 4051.9
2.3.2. | Ревизия ШРП и подготовка к монтажу с регулятором типа РД-32 | пункт | слесарь 4 р. | 131.12 | 1.44 | 188.81 | 502.99 | 729.3 | 653.9
|  |  | слесарь 5 р. | 144.41 | 1.44 | 207.95 | 553.98 | 803.3 | 720.2
[8 empty] | 1532.6 | 1374.1
2.3.3. | То же, с регулятором типа РД-50 | " | слесарь 4 р. | 131.12 | 2.6 | 340.91 | 908.18 | 1316.9 | 1180.6
|  |  | слесарь 5 р. | 144.41 | 2.6 | 375.47 | 1000.25 | 1450.4 | 1300.3
[8 empty] | 2767.3 | 2480.9
2.3.4. | Монтаж телемеханизации ГРП (ГРУ) | пункт | слесарь 5 р. | 144.41 | 24.5 | 3538.05 | 9425.37 | 13666.8
|  |  | слесарь 6 р. | 151.06 | 24.5 | 3700.97 | 9859.38 | 14296.1
[8 empty] | 27962.9 | 0
2.3.5. | Установка фильтра для очистки газа от механических примесей | фильтр | эл.газосв.5 р. | 160.03 | 1.44 | 230.44 | 613.89 | 890.1
| при диаметре газопровода до 100 мм |  | слесарь 4 р. | 131.12 | 2.88 | 377.63 | 1006.01 | 1458.7
[8 empty] | 2348.8 | 0
| св.100 мм | " | эл.газосв.5 р. | 160.03 | 2.88 | 460.89 | 1227.81 | 1780.3
|  |  | слесарь 4 р. | 131.12 | 5.76 | 755.25 | 2011.99 | 2917.4
[8 empty] | 4697.7 | 0
2.3.6. | Монтаж сбросного клапана ПСК-50 | клапан | слесарь 4 р. | 131.12 | 3 | 393.36 | 1047.91 | 1519.5
2.3.7. | Монтаж предохранительного клапана диаметром до 100 мм | клапан | слесарь 4 р. | 131.12 | 2.88 | 377.63 | 1006.01 | 1458.7
| св.100 мм | " | слесарь 4 р. | 131.12 | 5 | 655.6 | 1746.52 | 2532.5
Глава 4. МОНТАЖ БЫТОВЫХ ГАЗОВЫХ ПРИБОРОВ И ОБОРУДОВАНИЯ
Наименование работ и |  | Единица | Состав | Часовой | Трудоза- | Фонд | Себесто- | Договорная цена,руб.
газового оборудования |  | измерения | исполни- | ФОТ, | траты на | оплаты | имость, | для пред- | для
|  |  | телей | руб. | ед.изм., | труда, | руб. | приятий | населения
[5 empty] | чел.ч | руб. |  | (c НДС) | (c НДС)
2.4.1. | Монтаж, опрессовка, смазка и подключение газовой плиты | плита | слесарь 4 р. | 131.12 | 2.9 | 380.25 | 1012.99 | 1468.8 | 1316.9
2.4.2. | Монтаж, опрессовка, смазка и подключение проточного | водонагре- | слесарь 4 р. | 131.12 | 2.5 | 327.8 | 873.26 | 1266.2 | 1135.2
| водонагревателя | ватель | слесарь 5 р. | 144.41 | 2.5 | 361.03 | 961.78 | 1394.6 | 1250.3
[8 empty] | 2660.8 | 2385.5
2.4.3. | Монтаж, опрессовка, смазка и подключение водонагревателя | " | слесарь 5 р. | 144.41 | 3.5 | 505.44 | 1346.49 | 1952.4 | 1750.4
| "John Wood" |  | слесарь 6 р. | 151.06 | 3.5 | 528.71 | 1408.48 | 2042.3 | 1831
[8 empty] | 3994.7 | 3581.4
2.4.4. | Монтаж, опрессовка, смазка и подключение отопительного | котел | слесарь 4 р. | 131.12 | 3 | 393.36 | 1047.91 | 1519.5 | 1362.3
| газового оборудования емкостного водонагревателя типа АОГВ |  | слесарь 5 р. | 144.41 | 3 | 433.23 | 1154.12 | 1673.5 | 1500.4
[8 empty] | 3193 | 2862.7
2.4.4.1* | Монтаж, опрессовка, смазка и подключение отопительного
газового оборудования емкостного водонагревателя типа АОГВ к
| газопроводу (без подключения к системе отопления, | котел | слесарь 4 р. | 131.12 | 1.1 | 144.23 | 384.23 | 557.1 | 499.5
| водопроводу и дымоходу) |  | слесарь 5 р. | 144.41 | 1.1 | 158.85 | 423.18 | 613.6 | 550.1
[8 empty] | 1170.7 | 1049.6
2.4.5. | То же, емкостного водонагревателя типа Дон, Хопер и др. | " | слесарь 4 р. | 131.12 | 4 | 524.48 | 1397.21 | 2026 | 1816.4
|  |  | слесарь 5 р. | 144.41 | 4 | 577.64 | 1538.83 | 2231.3 | 2000.5
[8 empty] | 4257.3 | 3816.9
2.4.6. | Монтаж, опрессовка, смазка и подключение устройства | горелка | слесарь 4 р. | 131.12 | 2.5 | 327.8 | 873.26 | 1266.2 | 1135.2
газогорелочного в отопительной печи
2.4.7. | Установка крана при монтаже внутридомового газового | кран | слесарь 4 р. | 131.12 | 0.25 | 32.78 | 87.33 | 126.6 | 113.5
оборудования при диаметре 15 - 20 мм
| 25 - 50 мм | " | слесарь 4 р. | 131.12 | 0.35 | 45.89 | 122.25 | 177.3 | 158.9
(При работе с приставной лестницы применять к цене коэф. 1,2)
2.4.8. | Установка баллона для сжиженного газа в кухне | установка | слесарь 3 р. | 113.69 | 2.2 | 250.12 | 666.32 | 966.2 | 866.2
2.4.9. | Установка двух баллонов для сжиженного газа в шкафу | " | слесарь 3 р. | 113.69 | 1.45 | 164.85 | 439.16 | 636.8 | 570.9
| (без монтажа шкафа) |  | слесарь 4 р. | 131.12 | 1.45 | 190.12 | 506.48 | 734.4 | 658.4
[8 empty] | 1371.2 | 1229.3
2.4.10. | То же, с монтажом шкафа | " | слесарь 3 р. | 113.69 | 3.5 | 397.92 | 1060.06 | 1537.1 | 1378.1
|  |  | слесарь 4 р. | 131.12 | 3.5 | 458.92 | 1222.56 | 1772.7 | 1589.3
[8 empty] | 3309.8 | 2967.4
2.4.11. | Монтаж, опрессовка, смазка и подключение газовой трехгорелоч- | установка | слесарь 4 р. | 131.12 | 4.5 | 590.04 | 1571.87 | 2279.2 | 2043.4
ной газовой плиты со встроенными баллонами
2.4.12. | Монтаж бытового счетчика газа на существующем газопроводе | " | эл.газосв.4 р. | 146.24 | 3.5 | 511.84 | 1363.54 | 1977.1 | 1772.6
| с опрессовкой и пуском газа |  | слесарь 4 р. | 131.12 | 3.5 | 458.92 | 1222.56 | 1772.7 | 1589.3
[8 empty] | 3749.8 | 3361.9
(При монтаже счетчика с новой подводкой внутридомового
газопровода и врезкой крана дополнительно применять пункты
2.1.9 и 2.2.3)
2.4.13. | Установка бытового счетчика газа после ремонта или поверки | " | слесарь 4 р. | 131.12 | 1.44 | 188.81 | 502.99 | 729.3
2.4.14. | Монтаж сигнализатора загазованности типа СГГ-6 | прибор | слесарь 4 р. | 131.12 | 2 | 262.24 | 698.61 | 1013 | 908.2
2.4.15. | Монтаж счетчика газа РГ-40 - РГ-400 | " | эл.газосв.5 р. | 160.03 | 3.8 | 608.11 | 1620.01 | 2349
|  |  | слесарь 4 р. | 131.12 | 3.8 | 498.26 | 1327.36 | 1924.7
[8 empty] | 4273.7 | 0
2.4.16. | Монтаж счетчика газа РГ-600 - РГ-1000 | " | эл.газосв.5 р. | 160.03 | 8 | 1280.24 | 3410.56 | 4945.3
|  |  | слесарь 4 р. | 131.12 | 8 | 1048.96 | 2794.43 | 4051.9
[8 empty] | 8997.2 | 0
2.4.17. | Монтаж сигнализатора загазованности типа СТМ, СТХ-3, СТХ-6, |  | слесарь 4 р. | 131.12 | 2.8 | 367.14 | 978.06 | 1418.2
| ЩИТ-2 и др. | " | слесарь 5 р. | 144.41 | 2.8 | 404.35 | 1077.19 | 1561.9
[8 empty] | 2980.1 | 0
2.4.18. | Монтаж, наладка и пуск комплекта системы контроля | СИГЗ | эл.газосв.5 р. | 160.03 | 6.5 | 1040.2 | 2771.09 | 4018.1
| загазованности (СИГЗ) |  | слесарь 5 р. | 144.41 | 8.6 | 1241.93 | 3308.5 | 4797.3
|  |  | монтер 4р. | 115.21 | 6.4 | 737.34 | 1964.27 | 2848.2
[8 empty] | 11663.6 | 0
2.4.19. | Замена плиты с новой подводкой газопровода и пуском газа | плита | слесарь 4 р. | 131.12 | 3.6 | 472.03 | 1257.49 | 1823.4 | 1634.7
(Для плит повышенной комфортности и импортного производства
применять коэф. 1,25)
2.4.20. | Замена проточного водонагревателя с новой подводкой | водонагре- | слесарь 4 р. | 131.12 | 3 | 393.36 | 1047.91 | 1519.5 | 1362.3
| газопровода, водопровода и пуском газа | ватель | слесарь 5 р. | 144.41 | 3 | 433.23 | 1154.12 | 1673.5 | 1500.4
[8 empty] | 3193 | 2862.7
2.4.21. | Замена водяной части проточного водонагревателя с пуском газа | " | слесарь 5 р. | 144.41 | 1.5 | 216.62 | 577.08 | 836.8 | 750.2
2.4.22. | Замена горелки отопительного аппарата с новой подводкой | горелка | эл.газосв.5 р. | 160.03 | 1.5 | 240.05 | 639.49 | 927.3 | 831.3
| газопровода и пуском газа |  | слесарь 4 р. | 131.12 | 1.5 | 196.68 | 523.96 | 759.7 | 681.1
[8 empty] | 1687 | 1512.4
2.4.23. | Замена отопительного котла с новой подводкой газопровода | котел | слесарь 4 р. | 131.12 | 4 | 524.48 | 1397.21 | 2026 | 1816.4
| и пуском газа |  | слесарь 5 р. | 144.41 | 4 | 577.64 | 1538.83 | 2231.3 | 2000.5
[8 empty] | 4257.3 | 3816.9
2.4.24. | Замена вытяжных труб у газовых приборов | шт. | слесарь 4 р. | 131.12 | 4.3 | 563.82 | 1502.02 | 2177.9 | 1952.6
2.4.25. | Перестановка газовой плиты с пуском газа | плита | слесарь 4 р. | 131.12 | 1 | 131.12 | 349.3 | 506.5 | 454.1
| с применением сварки | " | эл.газосв.4 р. | 146.24 | 1 | 146.24 | 389.58 | 564.9 | 506.5
|  |  | слесарь 4 р. | 131.12 | 1 | 131.12 | 349.3 | 506.5 | 454.1
[8 empty] | 1071.4 | 960.6
2.4.26. | Демонтаж газовой плиты с установкой заглушки | " | слесарь 4 р. | 131.12 | 0.96 | 125.88 | 335.34 | 486.2 | 435.9
2.4.27. | Демонтаж проточного водонагревателя с установкой заглушки | прибор | слесарь 4 р. | 131.12 | 1.2 | 157.34 | 419.15 | 607.8 | 544.9
2.4.28. | Демонтаж горелки отопительного котла с установкой заглушки | горелка | слесарь 4 р. | 131.12 | 1 | 131.12 | 349.3 | 506.5 | 454.1
2.4.29. | Демонтаж отопительного котла с установкой заглушки | котел | слесарь 4 р. | 131.12 | 2.8 | 367.14 | 978.06 | 1418.2 | 1271.5
2.4.30. | Демонтаж бытового счетчика с установкой перемычки | счетчик | слесарь 4 р. | 131.12 | 1 | 131.12 | 349.3 | 506.5 | 454.1
2.4.31. | Демонтаж ротационного газового счетчика с установкой перемычки | счетчик | слесарь 4 р. | 131.12 | 1.44 | 188.81 | 502.99 | 729.3 | 653.9
2.4.32. | Изготовление перемычки при демонтаже газового счетчика | перемычка | эл.газосв.4 р. | 146.24 | 1.08 | 157.94 | 420.75 | 610.1 | 547
|  |  | слесарь 4 р. | 131.12 | 1.08 | 141.61 | 377.25 | 547 | 490.4
[8 empty] | 1157.1 | 1037.4
2.4.33. | Оформление исполнительно-технической документации на | объект | мастер | 176.42 | 1 | 176.42 | 469.98 | 681.5 | 611
газификацию жилого дома индивидуальной застройки
(С выездом на место обследования применять коэф. 1,5)
2.4.34. | Оформление исполнительно-технической документации на монтаж | счетчик | мастер | 176.42 | 1.5 | 264.63 | 704.97 | 1022.2 | 916.5
газового счетчика с выездом на место обследования

## Разд3
РАЗДЕЛ 3. ПУСКО-НАЛАДОЧНЫЕ РАБОТЫ, ПРИЕМКА И ВВОД В ЭКСПЛУАТАЦИЮ ОБЪЕКТОВ
ГАЗОРАСПРЕДЕЛИТЕЛЬНОЙ СИСТЕМЫ
Наименование работ и |  | Единица | Состав | Часовой | Трудоза- | Фонд | Себесто- | Договорная цена,руб.
газового оборудования |  | измерения | исполни- | ФОТ, | траты на | оплаты | имость, | для пред- | для
|  |  | телей | руб. | ед.изм., | труда, | руб. | приятий | населения
[5 empty] | чел.ч | руб. |  | (c НДС) | (c НДС)
3.1. | Прием в эксплуатацию вновь построенного газопровода | объект | мастер | 176.42 | 4 | 705.68 | 1879.93 | 2725.9 | 2443.9
3.2. | Прием в эксплуатацию ГРП (ГРУ) при одной нитке газопровода | " | мастер | 176.42 | 2 | 352.84 | 939.97 | 1363
|  |  | слесарь 5 р. | 144.41 | 2 | 288.82 | 769.42 | 1115.7
[8 empty] | 2478.7 | 0
3.3. | То же, при двух нитках газопровода | " | мастер | 176.42 | 3.8 | 670.4 | 1785.95 | 2589.6
| (При трех нитках применять коэф.1,3) |  | слесарь 5 р. | 144.41 | 3.8 | 548.76 | 1461.9 | 2119.8
[8 empty] | 4709.4 | 0
3.4. | То же, газифицированной котельной | " | мастер | 176.42 | 2 | 352.84 | 939.97 | 1363
3.5. | Прием в эксплуатацию технологической газоиспользущей установки | " | мастер | 176.42 | 2.5 | 441.05 | 1174.96 | 1703.7
| предприятия |  | слесарь 5 р. | 144.41 | 2.5 | 361.03 | 961.78 | 1394.6
[8 empty] | 3098.3 | 0
3.6. | Прием в эксплуатацию газопровода и газового оборудования | " | мастер | 176.42 | 1 | 176.42 | 469.98 | 681.5
общественного здания производственного назначения, административ-
ного, общественного здания
3.7. | Прием в эксплуатацию наружного и внутреннего газопровода, газового | " | мастер | 176.42 | 4 | 705.68 | 1879.93 | 2725.9 | 2443.9
| оборудования многоквартирного жилого дома |  | слесарь 5 р. | 144.41 | 4 | 577.64 | 1538.83 | 2231.3 | 2000.5
[8 empty] | 4957.2 | 4444.4
3.8. | То же, жилого дома индивидуальной застройки | " | мастер | 176.42 | 1 | 176.42 | 469.98 | 681.5 | 611
3.9. | То же, индивидуальной бани (теплицы, гаража, летней кухни) | " | мастер | 176.42 | 0.7 | 123.49 | 328.98 | 477 | 427.7
3.10. | Первичный пуск в эксплуатацию подземного газопровода | " |  | 131.12 | 2.88 | 377.63 | 1006.01 | 1458.7 | 1307.8
| (При повторном пуске газа в п.п.3.10 - 3.33 применять коэф.0,7) |  | слесарь 5 р. | 144.41 | 2.88 | 415.9 | 1107.96 | 1606.5 | 1440.3
[8 empty] | 3065.2 | 2748.1
3.11. | Первичный пуск в эксплуатацию надземного газопровода | " | слесарь 4 р. | 131.12 | 2.88 | 377.63 | 1006.01 | 1458.7 | 1307.8
3.12. | Первичный пуск газа в ГРП (ГРУ) при одной нитке газопровода | " | слесарь 4 р. | 131.12 | 9.7 | 1271.86 | 3388.24 | 4912.9
|  |  | слесарь 5 р. | 144.41 | 4.8 | 693.17 | 1846.6 | 2677.6
7590.5
3.13. | То же, при двух нитках газопровода | " | слесарь 4 р. | 131.12 | 18.6 | 2438.83 | 6497.04 | 9420.7
|  |  | слесарь 5 р. | 144.41 | 9.4 | 1357.45 | 3616.25 | 5243.6
14664.3
(При трех нитках применять коэф.1,3)
3.14. | Первичный пуск газа в ШРП при одной нитке газопровода | " | слесарь 4 р. | 131.12 | 4.32 | 566.44 | 1509 | 2188.1 | 1961.7
3.15. | То же, при двух нитках газопровода | " | слесарь 4 р. | 131.12 | 2.88 | 377.63 | 1006.01 | 1458.7
|  |  | слесарь 5 р. | 144.41 | 2.88 | 415.9 | 1107.96 | 1606.5
3065.2
3.16. | Первичный слив газа в резервуарную установку | установка | слесарь 4 р. | 131.12 | 1.44 | 188.81 | 502.99 | 729.3 | 653.9
|  |  | слесарь 5 р. | 144.41 | 1.44 | 207.95 | 553.98 | 803.3 | 720.2
[8 empty] | 1532.6 | 1374.1
3.17. | Первичный пуск подземного газопровода к предприятию | объект | слесарь 4 р. | 131.12 | 1.44 | 188.81 | 502.99 | 729.3
|  |  | слесарь 5 р. | 144.41 | 1.44 | 207.95 | 553.98 | 803.3
[8 empty] | 1532.6 | 0
3.18. | Первичный пуск надземного газопровода к предприятию | " | слесарь 4 р. | 131.12 | 2 | 262.24 | 698.61 | 1013
3.19. | Первичный пуск газа в газовое оборудование котельной малой | котел | слесарь 4 р. | 131.12 | 2.43 | 318.62 | 848.8 | 1230.8
| мощности с одним котлом (до 1 Гкал/ч) с автоматикой |  | слесарь 5 р. | 144.41 | 2.43 | 350.92 | 934.85 | 1355.5
[8 empty] | 2586.3 | 0
3.20. | То же, без автоматики | " | слесарь 4 р. | 131.12 | 2.92 | 382.87 | 1019.97 | 1479
3.21. | Первичный пуск каждого последующего котла малой мощности | " | слесарь 4 р. | 131.12 | 0.67 | 87.85 | 234.03 | 339.3
| с автоматикой |  | слесарь 5 р. | 144.41 | 0.67 | 96.75 | 257.74 | 373.7
[8 empty] | 713 | 0
3.22. | То же, без автоматики | " | слесарь 4 р. | 131.12 | 0.8 | 104.9 | 279.45 | 405.2
3.23. | Первичный пуск газа в газовое оборудование котельной средней | " | слесарь 4 р. | 131.12 | 2.82 | 369.76 | 985.04 | 1428.3
| мощности с одним котлом (от 1 до 5 Гкал/ч) с автоматикой |  | слесарь 5 р. | 144.41 | 2.83 | 408.68 | 1088.72 | 1578.6
[8 empty] | 3006.9 | 0
3.24. | То же, без автоматики | " | слесарь 4 р. | 131.12 | 3.4 | 445.81 | 1187.64 | 1722.1
3.25. | Первичный пуск каждого последующего котла средней мощности | " | слесарь 4 р. | 131.12 | 1.15 | 150.79 | 401.7 | 582.5
| с автоматикой |  | слесарь 5 р. | 144.41 | 1.15 | 166.07 | 442.41 | 641.5
[8 empty] | 1224 | 0
3.26. | То же, без автоматики | " | слесарь 4 р. | 131.12 | 1.54 | 201.92 | 537.91 | 780
3.27. | Первичный пуск в эксплуатацию газового оборудования котельной | " | слесарь 4 р. | 131.12 | 12 | 1573.44 | 4191.64 | 6077.9
| с одним котлом малой мощности с автоматикой и ГРУ |  | слесарь 5 р. | 144.41 | 6 | 866.46 | 2308.25 | 3347
(На каждый последующий котел применять п.3.21)
[8 empty] | 9424.9 | 0
3.28. | Первичный пуск в эксплуатацию газового оборудования котельной | " | слесарь 4 р. | 131.12 | 12.4 | 1625.89 | 4331.37 | 6280.5
| с одним котлом средней мощности с автоматикой и ГРУ |  | слесарь 5 р. | 144.41 | 6.2 | 895.34 | 2385.19 | 3458.5
[8 empty] | 9739 | 0
(На каждый последующий котел применять п.3.25)
3.29. | Первичный пуск газа в технологическую газоиспользующую установку | установка | слесарь 4 р. | 131.12 | 2.5 | 327.8 | 873.26 | 1266.2
предприятия
3.30. | Пуско-наладочные работы по вводу в эксплуатацию горелок | горелка | слесарь 4 р. | 131.12 | 0.72 | 94.41 | 251.51 | 364.7
инфракрасного излучения
3.31. | Первичный пуск газа в газовое оборудование общественного здания | объект | слесарь 4 р. | 131.12 | 3.7 | 485.14 | 1292.41 | 1874
производственного назначения, административного, общественного
здания
3.32. | Пуско-наладочные работы по вводу в эксплуатацию подземного | объект | слесарь 4 р. | 131.12 | 1.4 | 183.57 | 489.03 | 709.1 | 635.7
газопровода к жилому дому (ввод до 25 м)
(При длине ввода свыше 25 м применять коэф.1,2)
3.33. | Пуско-наладочные работы по вводу в эксплуатацию надземного | " | слесарь 4 р. | 131.12 | 1 | 131.12 | 349.3 | 506.5 | 454.1
газопровода к жилому дому при длине до 100 м
(При длине газопровода свыше 100 м применять коэф.1,1)
3.34. | Первичный пуск газа в газовое оборудование жилого дома | " | слесарь 4 р. | 131.12 | 1.44 | 188.81 | 502.99 | 729.3 | 653.9
индивидуальной застройки при установке плиты
( При установке двух плит применять коэф.1,8; при установке бытового
счетчика газа применять коэф.1,15)
(При повторном пуске газа в п.п.3.34 - 3.52 применять коэф.0,6)
3.35. | То же, при установке проточного водонагревателя | " | слесарь 4 р. | 131.12 | 3.6 | 472.03 | 1257.49 | 1823.4 | 1634.7
(При установке двух водонагревателей применять коэф.1,8; при
установке бытового счетчика газа применять коэф.1,05)
3.36. | То же, при установке отопительного аппарата | " | слесарь 4 р. | 131.12 | 2.88 | 377.63 | 1006.01 | 1458.7 | 1307.8
(При установке двух отопительных аппаратов применять коэф.1,8; при
установке бытового счетчика газа применять коэф.1,1)
3.37. | То же, при установке плиты и отопительного аппарата | " | слесарь 4 р. | 131.12 | 4.32 | 566.44 | 1509 | 2188.1 | 1961.7
(При установке двух отопительных аппаратов применять коэф.1,4; при
установке бытового счетчика газа применять коэф.1,08)
3.38. | То же, при установке двух плит и двух отопительных аппаратов | " | слесарь 4 р. | 131.12 | 6.72 | 881.13 | 2347.33 | 3403.6 | 3051.5
(При установке газового счетчика применять коэф.1,03; двух счетчиков
применять коэф.1,06)
3.39. | Первичный пуск газа в газовое оборудование жилого дома индивидуа- | " | слесарь 4 р. | 131.12 | 2.45 | 321.24 | 855.78 | 1240.9 | 1112.5
льной застройки при установке плиты и отопительной горелки
(При установке двух горелок применять коэф.1,3; бытового счетчика
газа - коэф.1,1)
3.40. | То же, при установке двух плит и двух отопительных горелок | " | слесарь 4 р. | 131.12 | 4 | 524.48 | 1397.21 | 2026 | 1816.4
3.41. | Первичный пуск газа в газовое оборудование жилого дома индивидуа- | " | слесарь 4 р. | 131.12 | 5.04 | 660.84 | 1760.48 | 2552.7 | 2288.6
льной застройки при установке плиты и проточного водонагревателя
(При установке двух водонагревателей применять коэф.1,5 ; при
установке бытового счетчика газа применять коэф.1,07)
3.42. | То же, при установке двух плит и двух проточных водонагревателей | объект | слесарь 4 р. | 131.12 | 8.5 | 1114.52 | 2969.08 | 4305.2 | 3859.8
(При установке газового счетчика применять коэф.1,04; при установке
двух счетчиков применять коэф.1,08)
3.43. | Первичный пуск газа в газовое оборудование жилого дома индивидуа- | " | слесарь 4 р. | 131.12 | 4.6 | 603.15 | 1606.79 | 2329.8 | 2088.8
льной застройки при установке плиты, проточного водонагревателя и
отопительной горелки
(При установке бытового счетчика газа применять коэф.1,05)
3.44. | Первичный пуск газа в газовое оборудование жилого дома индивидуа- | " | слесарь 4 р. | 131.12 | 7.92 | 1038.47 | 2766.48 | 4011.4 | 3596.4
льной застройки при установке плиты, проточного водонагревателя и
отопительного аппарата
(При установке счетчика применять коэф.1,03)
3.45. | То же, при установке плиты, проточного водонагревателя и двух | " | слесарь 4 р. | 131.12 | 9.7 | 1271.86 | 3388.24 | 4912.9 | 4404.7
отопительных аппаратов
(При установке двух плит применять коэф.1,1 бытового счетчика газа -
коэф.1,03, двух счетчиков - коэф.1,06 )
3.46. | То же, при установке двух плит, двух водонагревателей и двух | " | слесарь 4 р. | 131.12 | 15.8 | 2071.7 | 5519.01 | 8002.6 | 7174.7
отопительных аппаратов
(При установке газового счетчика применять коэф.1,03, двух счетчиков
применять коэф.1,06)
3.47. | Первичный пуск газа в газовое оборудование многоквартирного жилого | стояк | слесарь 4 р. | 131.12 | 2.4 | 314.69 | 838.33 | 1215.6 | 1089.8
дома при установке газовой плиты, бытового счетчика газа и
количестве приборов на одном стояке до 5
3.48. | То же, при количестве приборов на одном стояке 6 - 10 | " | слесарь 4 р. | 131.12 | 3.3 | 432.7 | 1152.71 | 1671.4 | 1498.5
3.49. | То же, при количестве приборов на одном стояке 11-15 | " | слесарь 4 р. | 131.12 | 4.18 | 548.08 | 1460.09 | 2117.1 | 1898.1
3.50. | То же, при количестве приборов свыше 16 | " | слесарь 4 р. | 131.12 | 5.1 | 668.71 | 1781.44 | 2583.1 | 2315.9
3.51. | Первичный пуск газа в газовое оборудование многоквартирного жилого | стояк | слесарь 4 р. | 131.12 | 5.25 | 688.38 | 1833.84 | 2659.1 | 2384
дома при установке плиты и проточного водонагревателя, счетчика
газа и количестве приборов на одном стояке до 10
3.52. | То же, при количестве приборов на одном стояке свыше 10 | " | слесарь 4 р. | 131.12 | 5.7 | 747.38 | 1991.02 | 2887 | 2588.3
3.53. | Первичный пуск газа в газовое оборудование жилого дома индивидуа- | Объект | слесарь 4 р. | 131.12 | 3.5 | 458.92 | 1222.56 | 1772.7 | 1589.3
льной застройки при установке навесного котла двухконтурного типа
Vailand, Беретта, Навиен и т.д
3.54 | Первичный пуск газа навесного котла одноконтурного типа Навиен, | Объект | слесарь 4 р. | 131.12 | 2.5 | 327.8 | 873.26 | 1266.2 | 1135.2
Протерм и т.д
3.55 | Первичный пуск газа в газовое оборудование жилого дома напольного | Объект | слесарь 4 р. | 131.12 | 2.8 | 367.14 | 978.06 | 1418.2 | 1271.5
отопительного котла типа Лемакс, Атем
3.56 | Первичный пуск газа в газовое оборудование многоквартирного жилого | стояк | слесарь 4 р. | 131.12 | 3.6 | 472.03 | 1257.49 | 1823.4 | 1634.7
дома при установке газовой плиты, бытового счетчика газа и
навесного котла при количестве приборов на одном стояке до 5
3.57 | То же, при количестве приборов на одном стояке 6 - 10 | " | слесарь 4 р. | 131.12 | 4.9 | 642.49 | 1711.59 | 2481.8 | 2225.1
3.58 | То же, при количестве приборов на одном стояке 11-15 | " | слесарь 4 р. | 131.12 | 6.2 | 812.94 | 2165.67 | 3140.2 | 2815.4
3.59 | То же, при количестве приборов свыше 16 | " | слесарь 4 р. | 131.12 | 7.6 | 996.51 | 2654.7 | 3849.3 | 3451.1

## Разд4
РАЗДЕЛ 4. ТЕХНИЧЕСКИЙ НАДЗОР ЗА СТРОИТЕЛЬСТВОМ
Глава 1. ТЕХНИЧЕСКИЙ НАДЗОР ЗА СТРОИТЕЛЬСТВОМ ОБЪЕКТОВ ГАЗОРАСПРЕДЕЛИТЕЛЬНОЙ СИСТЕМЫ
Наименование работ и |  | Единица | Состав | Часовой | Трудоза- | Фонд | Себесто- | Договорная цена,руб.
газового оборудования |  | измерения | исполни- | ФОТ, | траты на | оплаты | имость, | для пред- | для
|  |  | телей | руб. | ед.изм., | труда, | руб. | приятий | населения
[5 empty] | чел.ч | руб. |  | (c НДС) | (c НДС)
4.1.1. | Технический надзор за строительством подземного газопровода | 100 м | инж.1к | 188.36 | 15 | 2825.4 | 7526.87 | 10914 | 9784.9
(На каждые последующие 100 м применять коэф.0,6; при повторном
вызове в пунктах 4.1.1- 4.1.13 применять коэф. 0,7)
4.1.2. | Технический надзор за строительством надземного газопровода на | " | инж.1к | 188.36 | 5 | 941.8 | 2508.96 | 3638 | 3261.6
опорах
(На каждые последующие 25 м применять коэф. 0,6)
4.1.3. | Технический надзор за строительством подземного газопровода- | ввод | инж.1к | 188.36 | 4.5 | 847.62 | 2258.06 | 3274.2 | 2935.5
ввода (до 25 м)
(На каждые последующие 25 м применять коэф. 0,6)
4.1.4. | Технический надзор за строительством газопровода и монтажом | объект | инж.1к | 188.36 | 10 | 1883.6 | 5017.91 | 7276
оборудования в ГРП с одной ниткой редуцирования
(При наличии двух ниток применять коэф. 1,5)
4.1.5. | Технический надзор за строительством газопровода и монтажом | " | инж.1к | 188.36 | 5 | 941.8 | 2508.96 | 3638
оборудования в ГРУ с одной ниткой редуцирования
(При наличии двух ниток применять коэф. 1,5)
4.1.6. | Технический надзор за строительством газопровода и монтажом | " | инж.1к | 188.36 | 3 | 565.08 | 1505.37 | 2182.8 | 1957
оборудования ШРП, РДГК, РДНК и др.
4.1.7. | Технический надзор за строительством внутреннего газопровода и | " | инж.1к | 188.36 | 5 | 941.8 | 2508.96 | 3638
монтажом газового оборудования котельной или технологических
печей предприятия
4.1.8. | Технический надзор за строительством внутреннего газопровода и | " | инж.1к | 188.36 | 8 | 1506.88 | 4014.33 | 5820.8
монтажом газового оборудования ГРУ и котельной или технологи-
ческих печей предприятия
4.1.9. | Технический надзор за строительством и монтажом фасадного и | объект | инж.2к | 176.42 | 4 | 705.68 | 1879.93 | 2725.9
внутреннего газопровода, монтажом газового оборудования
административного, общественного здания всех назначений при
наличии одной топочной установки
(На каждую доп. топочную установку применять коэф. 0,6)
4.1.10. | Технический надзор за строительством временного газопровода и | " | инж.2к | 176.42 | 5 | 882.1 | 2349.91 | 3407.4 | 3054.9
монтажом горелок ГИИ для внутренней сушки здания
4.1.11. | Технический надзор за строительством фасадного, внутридомового | " | инж.2к | 176.42 | 8 | 1411.36 | 3759.86 | 5451.8 | 4887.8
газопровода и монтажом газового оборудования в многоквартирном
жилом доме
4.1.12. | Технический надзор за строительством фасадного, внутридомового | " | инж.2к | 176.42 | 2 | 352.84 | 939.97 | 1363 | 1222
газопровода и монтажом газового оборудования (до трех приборов)
в жилом доме индивидуальной застройки
(При установке свыше трех приборов применять коэф. 1,4)
4.1.13. | Технический надзор за монтажом бытового газового счетчика | счетчик | инж.2к | 176.42 | 0.6 | 105.85 | 281.98 | 408.9 | 366.6
4.1.14. | Технический надзор при производстве земляных работ и | 100 м | инж.2к | 176.42 | 1.5 | 264.63 | 704.97 | 1022.2
строительстве вблизи действующего газопровода
4.1.15. | Проверка исполнительно-технической документации на построенный | объект | инж.1к | 188.36 | 5 | 941.8 | 2508.96 | 3638 | 3261.6
подземный газопровод ( до 100 м)
(В пунктах 4.1.15 и 4.1.16 на каждые последующие 100 м газопро-
вода применять коэф.0,5)
4.1.16. | Проверка исполнительно-технической документации на построенный | " | инж.1к | 188.36 | 3 | 565.08 | 1505.37 | 2182.8 | 1957
надземный газопровод (до 100 м)
4.1.17. | Проверка исполнительно-технической документации на построенный | " | инж.1к | 188.36 | 1.5 | 282.54 | 752.69 | 1091.4 | 978.5
подземный газопровод - ввод
4.1.18. | Проверка исполнительно-технической документации на построенный | объект | инж.1к | 188.36 | 8 | 1506.88 | 4014.33 | 5820.8
газорегуляторный пункт
(При проверке документации на ГРУ применять коэф.0,5)
4.1.19. | Проверка исполнительно-технической документации на построенный | " | инж.1к | 188.36 | 2.4 | 452.06 | 1204.29 | 1746.2 | 1565.6
ШРП, РДГК, РДНК и др.
4.1.20. | Проверка исполнительно-технической документации на законченное | " | инж.1к | 188.36 | 8 | 1506.88 | 4014.33 | 5820.8
строительство газопровода и монтаж газового оборудования
котельной (с ГРУ и одним котлом)
(На каждый дополнительный котел применять коэф.0,5)
4.1.21. | Проверка исполнительно-технической документации на законченное | " | инж.1к | 188.36 | 4.6 | 866.46 | 2308.25 | 3347
строительство газопровода и монтаж газового оборудования
котельной или технологических печей предприятия
4.1.22. | Проверка исполнительно-технической документации на законченное | " | инж.2к | 176.42 | 3 | 529.26 | 1409.95 | 2044.4 | 1832.9
строительство газопровода и монтаж газового оборудования
административного, общественного здания всех назначений или
многоквартирного жилого дома
4.1.23. | Проверка исполнительно-технической документации на законченное | " | инж.2к | 176.42 | 1 | 176.42 | 469.98 | 681.5 | 611
строительство газопровода и монтаж газового оборудования
жилого дома индивидуальной застройки
Глава 2. ПРОВЕРКА СОСТОЯНИЯ ГАЗОПРОВОДА ПРИБОРНЫМ МЕТОДОМ КОНТРОЛЯ
ПРИ СТРОИТЕЛЬНО-МОНТАЖНЫХ РАБОТАХ
Наименование работ и |  | Единица | Состав | Часовой | Трудоза- | Фонд | Себесто- | Договорная цена,руб.
газового оборудования |  | измерения | исполни- | ФОТ, | траты на | оплаты | имость, | для пред- | для
|  |  | телей | руб. | ед.изм., | труда, | руб. | приятий | населения
[5 empty] | чел.ч | руб. |  | (без НДС) | (c НДС)
4.2.1. | Проверка защитного покрытия газопровода перед опусканием его
| в траншею при диаметре газопровода до 100 мм | 10 м | слесарь 6 р. | 151.06 | 2.65 | 400.31 | 1066.43 | 1546.3 | 1386.4
в том числе
| внешний осмотр изоляции | 10 м | слесарь 6 р. | 151.06 | 0.35 | 52.87 | 140.85 | 204.2 | 183.1
| адгезия к стали | " | слесарь 6 р. | 151.06 | 0.5 | 75.53 | 201.21 | 291.8 | 261.6
| определение толщины изоляции прибором ДИСИ | " | слесарь 6 р. | 151.06 | 0.72 | 108.76 | 289.74 | 420.1 | 376.7
| проверка сплошности изоляции | " | слесарь 6 р. | 151.06 | 1.08 | 163.14 | 434.6 | 630.2 | 565
4.2.2. | То же, при диаметре газопровода 101 - 300 мм | 10 м | слесарь 6 р. | 151.06 | 3.37 | 509.07 | 1356.16 | 1966.4 | 1763
в том числе
| внешний осмотр изоляции | " | слесарь 6 р. | 151.06 | 0.35 | 52.87 | 140.85 | 204.2 | 183.1
| адгезия к стали | " | слесарь 6 р. | 151.06 | 0.5 | 75.53 | 201.21 | 291.8 | 261.6
| определение толщины изоляции прибором ДИСИ | " | слесарь 6 р. | 151.06 | 1.08 | 163.14 | 434.6 | 630.2 | 565
| проверка сплошности изоляции | " | слесарь 6 р. | 151.06 | 1.44 | 217.53 | 579.5 | 840.3 | 753.4
4.2.3. | То же, при диаметре газопровода св. 300 мм | 10 м | слесарь 6 р. | 151.06 | 4.09 | 617.84 | 1645.93 | 2386.6 | 2139.7
в том числе
| внешний осмотр изоляции | " | слесарь 6 р. | 151.06 | 0.35 | 52.87 | 140.85 | 204.2 | 183.1
| адгезия к стали | " | слесарь 6 р. | 151.06 | 0.5 | 75.53 | 201.21 | 291.8 | 261.6
| определение толщины изоляции прибором ДИСИ | " | слесарь 6 р. | 151.06 | 1.44 | 217.53 | 579.5 | 840.3 | 753.4
| проверка сплошности изоляции | " | слесарь 6 р. | 151.06 | 1.8 | 271.91 | 724.37 | 1050.3 | 941.7
4.2.4. | Внешний осмотр качества изоляции газопровода после опускания | 10 м | слесарь 6 р. | 151.06 | 0.4 | 60.42 | 160.96 | 233.4 | 209.2
его в траншею
4.2.5. | Проверка состояния изоляционного покрытия подземных | км | слесарь 5 р. | 144.41 | 6.6 | 953.11 | 2539.09 | 3681.7 | 3300.8
| (уличных) газопроводов прибором типа АНПИ при СМР после |  | слесарь 4 р. | 131.12 | 3.3 | 432.7 | 1152.71 | 1671.4 | 1498.5
засыпки до нулевой отметки построенного газопровода
[8 empty] | 5353.1 | 4799.3
4.2.6. | Проведение механических испытаний стальных сварных
соединений, сваренных электросваркой на растяжение и изгиб
| при диаметре газопровода до 40 мм | стык | мастер | 176.42 | 0.5 | 88.21 | 234.99 | 340.7
|  | (6 образцов) | токарь 6 р. | 255.29 | 0.5 | 127.65 | 340.06 | 493.1
[8 empty] | 833.8 | 0
| 50 - 80 мм | " | мастер | 176.42 | 0.75 | 132.32 | 352.5 | 511.1
|  |  | токарь 6 р. | 255.29 | 0.75 | 191.47 | 510.08 | 739.6
[8 empty] | 1250.7 | 0
| 81 - 100 мм | " | мастер | 176.42 | 1 | 176.42 | 469.98 | 681.5
|  |  | токарь 6 р. | 255.29 | 1 | 255.29 | 680.09 | 986.1
1667.6
| 101 - 200 мм | стык | мастер | 176.42 | 2 | 352.84 | 939.97 | 1363
|  | (6 образцов) | токарь 6 р. | 255.29 | 2 | 510.58 | 1360.19 | 1972.3
[8 empty] | 3335.3 | 0
| 201 - 300 мм | " | мастер | 176.42 | 3 | 529.26 | 1409.95 | 2044.4
|  |  | токарь 6 р. | 255.29 | 3 | 765.87 | 2040.28 | 2958.4
[8 empty] | 5002.8 | 0
| св.300 мм | " | мастер | 176.42 | 4 | 705.68 | 1879.93 | 2725.9
|  |  | токарь 6 р. | 255.29 | 4 | 1021.16 | 2720.37 | 3944.5
[8 empty] | 6670.4 | 0
4.2.7. | Проведение механических испытаний стальных сварных соедине-
ний, сваренных газосваркой на растяжение и сплющивание
| при диаметре газопровода до 40 мм | стык | мастер | 176.42 | 0.4 | 70.57 | 188 | 272.6
|  | (2образца) | токарь 6 р. | 255.29 | 0.4 | 102.12 | 272.05 | 394.5
[8 empty] | 667.1 | 0
| 50 - 80 мм | " | мастер | 176.42 | 0.5 | 88.21 | 234.99 | 340.7
|  |  | токарь 6 р. | 255.29 | 0.5 | 127.65 | 340.06 | 493.1
[8 empty] | 833.8 | 0
| 81 - 100 мм | " | мастер | 176.42 | 1 | 176.42 | 469.98 | 681.5
|  |  | токарь 6 р. | 255.29 | 1 | 255.29 | 680.09 | 986.1
[8 empty] | 1667.6 | 0
| 101 - 150 мм | " | мастер | 176.42 | 2 | 352.84 | 939.97 | 1363
|  |  | токарь 6 р. | 255.29 | 2 | 510.58 | 1360.19 | 1972.3
[8 empty] | 3335.3 | 0
4.2.8. | Визуальный и измерительный контроль стального сварного | стык | мастер | 176.42 | 0.7 | 123.49 | 328.98 | 477
соединения газопровода с составлением акта
4.2.9. | Радиографический контроль прибором "АРИНА- 0,5-2М" стального
| сварного соединения газопровода диаметром до 100 мм | соедин. | мастер | 176.42 | 1.5 | 264.63 | 704.97 | 1022.2
| 101 - 300 мм | " | мастер | 176.42 | 2.1 | 370.48 | 986.96 | 1431.1
| 301 - 500 мм | " | мастер | 176.42 | 3 | 529.26 | 1409.95 | 2044.4
| св. 500 мм | " | мастер | 176.42 | 4 | 705.68 | 1879.93 | 2725.9
4.2.9.1* | Просвечивание сварных швов при помощи источников излучения с диаметром трубы 57мм | " | дефектоск-т 6р | 157.79 | 1.91 | 301.38 | 802.88 | 1164.2 | 1043.7
| 58 - 168 мм | " | дефектоск-т 6р | 157.79 | 2.94 | 463.9 | 1235.83 | 1792 | 1606.6
| 219 -273 мм | " | дефектоск-т 6р | 157.79 | 3.84 | 605.91 | 1614.14 | 2340.5 | 2098.4
| 325 мм | " | дефектоск-т 6р | 157.79 | 4.4 | 694.28 | 1849.56 | 2681.9 | 2404.4
| 530 мм | " | дефектоск-т 6р | 157.79 | 5.28 | 833.13 | 2219.46 | 3218.2 | 2885.3
При необходимости выезда на место в полевых условиях на расстояние свыше 20км применять коэф.1,1; свыше 40км - коэф.1,3; свыше 60км - коэф.1,5); При работе на высоте стоимость дополнительно используемых механизмов берётся по факту, при работе на высоте свыше 5 м к данным расценкам применять коэфициент 1,1 плюс стоимость дополнительно используемых механизмов
4.2.10. | Ультразвуковой контроль дефектоскопом КСП - 1.03 сварных
| соединений полиэтиленового газопровода диаметром 63 мм | соедин. | мастер | 176.42 | 0.45 | 79.39 | 211.49 | 306.7
| 110 мм | " | мастер | 176.42 | 0.52 | 91.74 | 244.4 | 354.4
| 160 мм | " | мастер | 176.42 | 0.6 | 105.85 | 281.98 | 408.9
| 225 мм | " | мастер | 176.42 | 0.7 | 123.49 | 328.98 | 477
Примечание - Составление протокола по проведенным испытаниям, измерениям и контролю включено в состав работ.

## Разд5
РАЗДЕЛ 5. НАРУЖНЫЕ СТАЛЬНЫЕ ГАЗОПРОВОДЫ, АРМАТУРА И СООРУЖЕНИЯ
Глава 1. ТЕХНИЧЕСКОЕ ОБСЛУЖИВАНИЕ
Наименование работ и |  | Единица | Состав | Часовой | Трудоза- | Фонд | Себесто- | Договорная цена,руб.
газового оборудования |  | измерения | исполни- | ФОТ, | траты на | оплаты | имость, | для пред- | для
|  |  | телей | руб. | ед.изм., | труда, | руб. | приятий | населения
[5 empty] | чел.ч | руб. |  | (c НДС) | (c НДС)
5.1.1. | Обход и осмотр трассы подземного уличного газопровода | км | слесарь 2 р. | 110.09 | 0.43 | 47.34 | 126.11 | 182.9 | 163.9
|  |  | слесарь 3 р. | 113.69 | 0.43 | 48.89 | 130.24 | 188.8 | 169.3
[8 empty] | 371.7 | 333.2
5.1.2. | Обход и осмотр трассы надземного уличного газопровода | км | слесарь 2 р. | 110.09 | 0.58 | 63.85 | 170.1 | 246.6 | 221.1
|  |  | слесарь 3 р. | 113.69 | 0.58 | 65.94 | 175.66 | 254.7 | 228.4
[8 empty] | 501.3 | 449.5
5.1.3. | Обход и осмотр внутриквартального и дворового газопровода | 100 м | слесарь 2 р. | 110.09 | 0.03 | 3.3 | 8.79 | 12.7 | 11.4
|  |  | слесарь 3 р. | 113.69 | 0.03 | 3.41 | 9.08 | 13.2 | 11.8
[8 empty] | 25.9 | 23.2
5.1.4. | Осмотр технического состояния и проверка на загазованность | ввод | слесарь 2 р. | 110.09 | 0.02 | 2.2 | 5.86 | 8.5
| газового ввода |  | слесарь 3 р. | 113.69 | 0.03 | 3.41 | 9.08 | 13.2
[8 empty] | 21.7 | 0
5.1.5. | Проверка на загазованность газовых колодцев и камер | колодец | слесарь 2 р. | 110.09 | 0.05 | 5.5 | 14.65 | 21.2 | 19
| (колодцев) инженерных подземных сооружений (коммуникаций) | (камера) | слесарь 3 р. | 113.69 | 0.06 | 6.82 | 18.17 | 26.3 | 23.6
[8 empty] | 47.5 | 42.6
( При выполнении дополнительных работ, связанных с очисткой
крышек колодцев от снега и льда применять коэф. 1,2;
при проверке на загазованность через отверстие в крышках
колодцев применять коэф. 0,8 )
5.1.6. | Проверка на загазованность подвала здания (технического | подвал | слесарь 2 р. | 110.09 | 0.14 | 15.41 | 41.05 | 59.5 | 53.4
| подполья), подлежащего проверке в зоне 15 м от газопровода |  | слесарь 3 р. | 113.69 | 0.15 | 17.05 | 45.42 | 65.9 | 59
[8 empty] | 125.4 | 112.4
(При использовании штуцера применять коэф. 0,25)
5.1.7. | Проверка на загазованность контрольной трубки | контрольная | слесарь 2 р. | 110.09 | 0.05 | 5.5 | 14.65 | 21.2 | 19
| (При выполнении дополнительных работ, связанных с очисткой | трубка | слесарь 3 р. | 113.69 | 0.05 | 5.68 | 15.13 | 21.9 | 19.7
крышки ковера от снега и льда в пунктах 5.1.7 - 5.1.12 применять
коэф.1,2)
[8 empty] | 43.1 | 38.7
5.1.8. | Проверка технического состояния контрольного проводника | контрольный | слесарь 2 р. | 110.09 | 0.04 | 4.4 | 11.72 | 17 | 15.2
|  | проводник | слесарь 3 р. | 113.69 | 0.05 | 5.68 | 15.13 | 21.9 | 19.7
[8 empty] | 38.9 | 34.9
5.1.9. | Проверка технического состояния гидрозатвора | гидрозатвор | слесарь 2 р. | 110.09 | 0.06 | 6.61 | 17.61 | 25.5 | 22.9
|  |  | слесарь 3 р. | 113.69 | 0.06 | 6.82 | 18.17 | 26.3 | 23.6
[8 empty] | 51.8 | 46.5
5.1.10. | Проверка технического состояния конденсатосборника без | конденсато- | слесарь 2 р. | 110.09 | 0.05 | 5.5 | 14.65 | 21.2 | 19
| удаления конденсата | сборник | слесарь 3 р. | 113.69 | 0.05 | 5.68 | 15.13 | 21.9 | 19.7
[8 empty] | 43.1 | 38.7
5.1.11. | Проверка технического состояния конденсатосборника | " | слесарь 2 р. | 110.09 | 0.2 | 22.02 | 58.66 | 85.1 | 76.3
| с удалением конденсата давлением газа |  | слесарь 3 р. | 113.69 | 0.2 | 22.74 | 60.58 | 87.8 | 78.8
[8 empty] | 172.9 | 155.1
5.1.12. | То же ,с удалением конденсата ручным насосом | конденсато- | слесарь 2 р. | 110.09 | 0.32 | 35.23 | 93.85 | 136.1 | 122
|  | сборник | слесарь 3 р. | 113.69 | 0.32 | 36.38 | 96.92 | 140.5 | 126
[8 empty] | 276.6 | 248
5.1.13. | Оформление результатов обхода трассы газопровода | рапорт | слесарь 3 р. | 113.69 | 0.3 | 34.11 | 90.87 | 131.8 | 118.1
5.1.14. | Установка указателя на трассе газопровода | знак | слесарь 2 р. | 110.09 | 0.25 | 27.52 | 73.31 | 106.3 | 95.3
(При выполнении работы на проезжей части улицы двумя
исполнителями применять коэф. 2,0)
5.1.15. | Реставрация настенных знаков с заменой знака | " | слесарь 2 р. | 110.09 | 0.35 | 38.53 | 102.64 | 148.8 | 133.4
5.1.16. | То же, без замены знака | " | слесарь 2 р. | 110.09 | 0.15 | 16.51 | 43.98 | 63.8 | 57.2
5.1.17. | Буровой осмотр газопровода с асфальто-бетонным покрытием | скважина | слесарь 2 р. | 110.09 | 0.16 | 17.61 | 46.91 | 68
| с использованием бурильной установки |  | слесарь 3 р. | 113.69 | 0.16 | 18.19 | 48.46 | 70.3
[8 empty] | 138.3 | 0
5.1.18. | То же, при бурении скважин вручную | " | слесарь 2 р. | 110.09 | 0.21 | 23.12 | 61.59 | 89.3 | 80.1
|  |  | слесарь 3 р. | 113.69 | 0.21 | 23.87 | 63.59 | 92.2 | 82.7
[8 empty] | 181.5 | 162.8
5.1.19. | Буровой осмотр газопровода без покрытия при бурении скважин | " | слесарь 2 р. | 110.09 | 0.18 | 19.82 | 52.8 | 76.6
| вручную |  | слесарь 3 р. | 113.69 | 0.18 | 20.46 | 54.51 | 79
[8 empty] | 155.6 | 0
5.1.20. | Шурфовой осмотр газопровода с асфальто-бетонным покрытием | шурф | слесарь 3 р. | 113.69 | 3.1 | 352.44 | 938.9 | 1361.4 |  | 1156,01/1106,2
|  |  | слесарь 4 р. | 131.12 | 3.1 | 406.47 | 1082.84 | 1570.1 |  | 1184,4/1106,2=1,0706
[8 empty] | 2931.5 | 0
(В ценах пунктов 5.1.20 - 5.1.21 не учтены затраты на разработку
грунта)
5.1.21. | То же, без покрытия | " | слесарь 3 р. | 113.69 | 0.48 | 54.57 | 145.37 | 210.8
|  |  | слесарь 4 р. | 131.12 | 0.48 | 62.94 | 167.67 | 243.1
[8 empty] | 453.9 | 0
5.1.22. | Техническое обслуживание отключающих устройств и линзовых | кран | слесарь 3 р. | 113.69 | 0.88 | 100.05 | 266.53 | 386.5
компенсаторов на подземном газопроводе при глубине колодца
до 1 м и диаметре крана до 50 мм
5.1.23. | То же, при глубине колодца до 1 м и диаметре задвижки | задвижка | слесарь 3 р. | 113.69 | 2.13 | 242.16 | 645.11 | 935.4
до 150 мм
5.1.24. | Техническое обслуживание отключающих устройств и линзовых | кран | слесарь 3 р. | 113.69 | 1.09 | 123.92 | 330.12 | 478.7
компенсаторов на подземном газопроводе при глубине колодца
1-3 м и диаметре крана 51-100 мм
5.1.25. | То же, при диаметре крана 101-150 мм | " | слесарь 3 р. | 113.69 | 1.31 | 148.93 | 396.75 | 575.3
5.1.26. | Техническое обслуживание отключающих устройств и линзовых | задвижка | слесарь 3 р. | 113.69 | 2.49 | 283.09 | 754.15 | 1093.5
компенсаторов на подземном газопроводе при глубине колодца
1- 3 м и диаметре задвижки 151-300 мм
5.1.27. | То же, при диаметре задвижки 301-500 мм | задвижка | слесарь 3 р. | 113.69 | 2.85 | 324.02 | 863.19 | 1251.6
5.1.28. | То же, при диаметре задвижки 501-700 мм | " | слесарь 3 р. | 113.69 | 3.21 | 364.94 | 972.2 | 1409.7
5.1.29. | Техническое обслуживание задвижки на фасадном наружном
| газопроводе диаметром до 50 мм | " | слесарь 3 р. | 113.69 | 0.96 | 109.14 | 290.75 | 421.6
| 51 - 100 мм | " | слесарь 3 р. | 113.69 | 1.2 | 136.43 | 363.45 | 527
5.1.30. | Очистка газового колодца от грязи и посторонних предметов | колодец | слесарь 3 р. | 113.69 | 0.53 | 60.26 | 160.53 | 232.8 | 208.7
при глубине колодца до одного метра
(При сильном загрязнении колодца в пунктах 5.1.30 - 5.1.31
применять коэф.1,5)
5.1.31. | То же, со смазкой арматуры | " | слесарь 3 р. | 113.69 | 2 | 227.38 | 605.74 | 878.3 | 787.5
5.1.32. | Очистка газового колодца от грязи и посторонних предметов | " | слесарь 3 р. | 113.69 | 0.72 | 81.86 | 218.08 | 316.2 | 283.5
при глубине колодца до трех метров
(При сильном загрязнении колодца в пунктах 5.1.32 - 5.1.33
применять коэф.1,5)
5.1.33. | То же, со смазкой арматуры | " | слесарь 3 р. | 113.69 | 2.7 | 306.96 | 817.74 | 1185.7 | 1063.1
5.1.34. | Набивка камеры смазкой на кране "КС" диаметром до 80 мм | кран | слесарь 3 р. | 113.69 | 0.65 | 73.9 | 196.87 | 285.5 | 255.9
| 81 - 100 мм | " | слесарь 3 р. | 113.69 | 0.81 | 92.09 | 245.33 | 355.7 | 318.9
5.1.35. | Откачка воды из газового колодца | колодец | слесарь 3 р. | 113.69 | 1 | 113.69 | 302.87 | 439.2 | 393.7
(При выполнении работы на проезжей части улицы двумя
исполнителями применять коэф. 2,0)
5.1.36. | Наблюдение со дня выдачи уведомления за производством | обход | слесарь 2 р. | 110.09 | 0.3 | 33.03 | 87.99 | 127.6 | 114.4
| земляных работ, проводимых рядом с существующим |  | слесарь 3 р. | 113.69 | 0.3 | 34.11 | 90.87 | 131.8 | 118.1
газопроводом
[8 empty] | 259.4 | 232.5
5.1.37. | Оформление разрешения на производство земляных работ | разрешение | мастер | 176.42 | 0.5 | 88.21 | 234.99 | 340.7 | 305.5
с выдачей привязок газопровода (без выезда на место)
5.1.38. | То же, с выездом на место | " | мастер | 176.42 | 1.5 | 264.63 | 704.97 | 1022.2 | 916.5
Примечания
1 Работы по техническому обслуживанию, ремонту и приборному техническому обследованию газопроводов
и сооружений на трассе выполняет слесарь по эксплуатации и ремонту подземных газопроводов.
2 Проверка на загазованность арматуры и сооружений на газопроводе проводится приборным методом.
3 При техническом обслуживании трасс полиэтиленовых газопроводов и сооружений применяются цены настоящего
прейскуранта по следующим пунктам: 5.1.1, 5.1.3, 5.1.5 - 5.1.8, 5.1.13 - 5.1.23, 5.1.30 - 5.1.31, 5.1.35 - 5.1.38.
Глава 2. ПРИБОРНОЕ ТЕХНИЧЕСКОЕ ОБСЛЕДОВАНИЕ ПОДЗЕМНЫХ ГАЗОПРОВОДОВ
Наименование работ и |  | Единица | Состав | Часовой | Трудоза- | Фонд | Себесто- | Договорная цена,руб.
газового оборудования |  | измерения | исполни- | ФОТ, | траты на | оплаты | имость, | для пред- | для
|  |  | телей | руб. | ед.изм., | труда, | руб. | приятий | населения
[5 empty] | чел.ч | руб. |  | (c НДС) | (c НДС)
5.2.1. | Определение точного местоположения подземных газопроводов | км | слесарь 4 р. | 131.12 | 2.68 | 351.4 | 936.13 | 1357.4
| трассоискателем типа АНПИ |  | слесарь 5 р. | 144.41 | 2.68 | 387.02 | 1031.02 | 1495
[8 empty] | 2852.4 | 0
5.2.2. | Проверка состояния изоляционного покрытия подземных | км | слесарь 4 р. | 131.12 | 2.32 | 304.2 | 810.39 | 1175.1 | 1053.5
| (уличных) газопроводов с использованием приборов |  | слесарь 5 р. | 144.41 | 4.64 | 670.06 | 1785.04 | 2588.3 | 2320.6
типа АНПИ.
[8 empty] | 3763.4 | 3374.1
5.2.3. | Проверка подземных (уличных) газопроводов на герметичность | км | слесарь 4 р. | 131.12 | 1.5 | 196.68 | 523.96 | 759.7
| приборами типа ГИВ-М и др. |  | слесарь 5 р. | 144.41 | 1.5 | 216.62 | 577.08 | 836.8
[8 empty] | 1596.5 | 0
5.2.4. | Комплексный приборный метод обследования подземных (уличных) | км | слесарь 4 р. | 131.12 | 3.3 | 432.7 | 1152.71 | 1671.4
| газопроводов на герметичность и целостность изоляционного |  | слесарь 5 р. | 144.41 | 6.6 | 953.11 | 2539.09 | 3681.7
покрытия с использованием приборов типа АНПИ, ГИВ-М и др.
[8 empty] | 5353.1 | 0
5.2.5. | Проверка технического состояния подземного газопровода | км | слесарь 4 р. | 131.12 | 0.18 | 23.6 | 62.87 | 91.2
| лазерной установкой "Искатель" с помощью передвижной |  | слесарь 5 р. | 144.41 | 0.18 | 25.99 | 69.24 | 100.4
лаборатории
[8 empty] | 191.6 | 0
5.2.6. | Контроль качества изоляционного покрытия в местах врезок и
| шурфах приборным методом обследования при диаметре | место врезки
| газопровода до 100 мм | (шурф) | слесарь 5 р. | 144.41 | 1.44 | 207.95 | 553.98 | 803.3
| 101 - 300 мм | " | слесарь 5 р. | 144.41 | 1.87 | 270.05 | 719.41 | 1043.1
| св. 300 мм | " | слесарь 5 р. | 144.41 | 2.3 | 332.14 | 884.82 | 1283
Примечание - При наличии на трассе подземного (уличного) газопровода в зоне 15 м по обе стороны интенсивного движения
автотранспорта, электротранспорта, линий электропередач, радиолиний, кабелей связи, электрических кабелей,
водоводов, теплотрассы, канализации в пунктах 5.2.1. - 5.2.4 применять коэф.2,0.
Глава 3. ТЕКУЩИЙ И КАПИТАЛЬНЫЙ РЕМОНТ ГАЗОПРОВОДОВ
Наименование работ и |  | Единица | Состав | Часовой | Трудоза- | Фонд | Себесто- | Договорная цена,руб.
газового оборудования |  | измерения | исполни- | ФОТ, | траты на | оплаты | имость, | для пред- | для
|  |  | телей | руб. | ед.изм., | труда, | руб. | приятий | населения
[5 empty] | чел.ч | руб. |  | (c НДС) | (c НДС)
5.3.1. | Восстановление вручную поврежденных мест защитного | м2 поверхн. | слесарь 3 р. | 113.69 | 8 | 909.52 | 2422.96 | 3513.3 | 3149.8
| покрытия газопровода битумной изоляцией | газопровода
5.3.2. | Устранение снежно-ледяных и кристаллогидратных закупорок
в газопроводе
Способ устранения закупорок:
| заливкой растворителя | закупорка | слесарь 4 р. | 131.12 | 1.6 | 209.79 | 558.88 | 810.4 | 726.5
| отогревом места ледяной закупорки | " | слесарь 4 р. | 131.12 | 3.4 | 445.81 | 1187.64 | 1722.1 | 1543.9
| шуровкой газопровода | " | слесарь 4 р. | 131.12 | 2.5 | 327.8 | 873.26 | 1266.2 | 1135.2
| продувкой газом или воздухом | " | слесарь 4 р. | 131.12 | 2.8 | 367.14 | 978.06 | 1418.2 | 1271.5
5.3.3. | Установка усилительной муфты с гофрой на стыке газопровода | муфта | эл.газосв.5 р. | 160.03 | 2.9 | 464.09 | 1236.34 | 1792.7 | 1607.2
| при диаметре газопровода до 100 мм |  | слесарь 3 р. | 113.69 | 5.8 | 659.4 | 1756.64 | 2547.1 | 2283.6
[8 empty] | 4339.8 | 3890.8
| 101 - 200 мм | " | эл.газосв.5 р. | 160.03 | 4 | 640.12 | 1705.28 | 2472.7 | 2216.9
|  |  | слесарь 3 р. | 113.69 | 7.9 | 898.15 | 2392.67 | 3469.4 | 3110.5
[8 empty] | 5942.1 | 5327.4
| 201 - 300 мм | " | эл.газосв.5 р. | 160.03 | 5 | 800.15 | 2131.6 | 3090.8
|  |  | слесарь 3 р. | 113.69 | 10.1 | 1148.27 | 3058.99 | 4435.5
[8 empty] | 7526.3 | 0
| 301 - 400 мм | " | эл.газосв.5 р. | 160.03 | 6.1 | 976.18 | 2600.54 | 3770.8
|  |  | слесарь 4 р. | 131.12 | 12.2 | 1599.66 | 4261.49 | 6179.2
[8 empty] | 9950 | 0
| 401 - 500 мм | " | эл.газосв.5 р. | 160.03 | 7.15 | 1144.21 | 3048.18 | 4419.9
|  |  | слесарь 4 р. | 131.12 | 14.3 | 1875.02 | 4995.05 | 7242.8
[8 empty] | 11662.7 | 0
| 501 - 600 мм | " | эл.газосв.5 р. | 160.03 | 8.4 | 1344.25 | 3581.08 | 5192.6
|  |  | слесарь 5 р. | 144.41 | 16.4 | 2368.32 | 6309.2 | 9148.3
[8 empty] | 14340.9 | 0
| 601 - 700 мм | " | эл.газосв.5 р. | 160.03 | 9.5 | 1520.29 | 4050.05 | 5872.6
|  |  | слесарь 5 р. | 144.41 | 18.5 | 2671.59 | 7117.12 | 10319.8
16192.4
(Стоимость работ по восстановлению защитного покрытия
приведена в пункте 5.3.1)
5.3.4. | Восстановление стенки газопровода наложением заплаты | заплата | эл.газосв.5 р. | 160.03 | 0.8 | 128.02 | 341.05 | 494.5 | 443.4
| с условным диаметром газопровода до 200 мм |  | слесарь 3 р. | 113.69 | 0.8 | 90.95 | 242.29 | 351.3 | 315
[8 empty] | 845.8 | 758.4
| св.200 мм | заплата | эл.газосв.5 р. | 160.03 | 1.2 | 192.04 | 511.59 | 741.8 | 665.1
|  |  | слесарь 4 р. | 131.12 | 1.2 | 157.34 | 419.15 | 607.8 | 544.9
[8 empty] | 1349.6 | 1210
(Стоимость работ по восстановлению защитного покрытия
приведена в пункте 5.3.1)
5.3.5. | Замена участка подземного газопровода (врезка катушки) при | участок | эл.газосв.5 р. | 160.03 | 3.5 | 560.11 | 1492.13 | 2163.6 | 1939.8
| диаметре газопровода до 100 мм |  | слесарь 3 р. | 113.69 | 6.9 | 784.46 | 2089.8 | 3030.2 | 2716.7
[8 empty] | 5193.8 | 4656.5
| 101 - 200 мм | " | эл.газосв.5 р. | 160.03 | 4 | 640.12 | 1705.28 | 2472.7 | 2216.9
|  |  | слесарь 3 р. | 113.69 | 7.9 | 898.15 | 2392.67 | 3469.4 | 3110.5
[8 empty] | 5942.1 | 5327.4
| 201 - 300 мм | " | эл.газосв.5 р. | 160.03 | 4.5 | 720.14 | 1918.45 | 2781.8
|  |  | слесарь 4 р. | 131.12 | 8.9 | 1166.97 | 3108.81 | 4507.8
7289.6
| 301 - 500 мм | " | эл.газосв.5 р. | 160.03 | 5 | 800.15 | 2131.6 | 3090.8
|  |  | слесарь 4 р. | 131.12 | 9.8 | 1284.98 | 3423.19 | 4963.6
[8 empty] | 8054.4 | 0
| 501 - 600 мм | " | эл.газосв.5 р. | 160.03 | 6 | 960.18 | 2557.92 | 3709
|  |  | слесарь 5 р. | 144.41 | 12 | 1732.92 | 4616.5 | 6693.9
[8 empty] | 10402.9 | 0
| 601 - 700 мм | " | эл.газосв.5 р. | 160.03 | 7 | 1120.21 | 2984.24 | 4327.1
|  |  | слесарь 5 р. | 144.41 | 21 | 3032.61 | 8078.87 | 11714.4
[8 empty] | 16041.5 | 0
(Стоимость работ по восстановлению защитного покрытия
приведена в пункте 5.3.1)
5.3.6. | Замена участка фасадного газопровода (врезка катушки) | участок | эл.газосв.5 р. | 160.03 | 1.7 | 272.05 | 724.74 | 1050.9 | 942.2
| диаметром до 50 мм |  | слесарь 4 р. | 131.12 | 3.4 | 445.81 | 1187.64 | 1722.1 | 1543.9
[8 empty] | 2773 | 2486.1
| 51 - 100 мм | " | эл.газосв.5 р. | 160.03 | 2.4 | 384.07 | 1023.16 | 1483.6 | 1330.1
|  |  | слесарь 4 р. | 131.12 | 4.8 | 629.38 | 1676.67 | 2431.2 | 2179.7
[8 empty] | 3914.8 | 3509.8
| св.100 мм | " | эл.газосв.5 р. | 160.03 | 3.5 | 560.11 | 1492.13 | 2163.6 | 1939.8
|  |  | слесарь 4 р. | 131.12 | 7 | 917.84 | 2445.13 | 3545.4 | 3178.7
[8 empty] | 5709 | 5118.5
(При работе с приставной лестницы применять в пунктах 5.3.6-
5.3.8 коэф. 1,2)
5.3.7. | Обрезка участка фасадного газопровода диаметром до 50 мм | участок | эл.газосв.5 р. | 160.03 | 1.1 | 176.03 | 468.94 | 680 | 609.6
|  |  | слесарь 3 р. | 113.69 | 2.2 | 250.12 | 666.32 | 966.2 | 866.2
[8 empty] | 1646.2 | 1475.8
| 51 - 100 мм | " | эл.газосв.5 р. | 160.03 | 1.6 | 256.05 | 682.12 | 989.1 | 886.8
|  |  | слесарь 3 р. | 113.69 | 3.2 | 363.81 | 969.19 | 1405.3 | 1259.9
[8 empty] | 2394.4 | 2146.7
| св.100 мм | " | эл.газосв.5 р. | 160.03 | 2.1 | 336.06 | 895.26 | 1298.1 | 1163.8
|  |  | слесарь 3 р. | 113.69 | 4.2 | 477.5 | 1272.06 | 1844.5 | 1653.7
[8 empty] | 3142.6 | 2817.5
5.3.8. | Обрезка недействующего газопровода (газового ввода) при | ввод | эл.газосв.5 р. | 160.03 | 1.55 | 248.05 | 660.81 | 958.2 | 859.1
| диаметре газопровода до 100 мм |  | слесарь 3 р. | 113.69 | 3.1 | 352.44 | 938.9 | 1361.4 | 1220.6
[8 empty] | 2319.6 | 2079.7
| 101 - 200 мм | " | эл.газосв.5 р. | 160.03 | 2 | 320.06 | 852.64 | 1236.3 | 1108.4
|  |  | слесарь 3 р. | 113.69 | 4 | 454.76 | 1211.48 | 1756.6 | 1574.9
[8 empty] | 2992.9 | 2683.3
| 201 - 300 мм | " | эл.газосв.5 р. | 160.03 | 2.4 | 384.07 | 1023.16 | 1483.6
|  |  | слесарь 3 р. | 113.69 | 4.8 | 545.71 | 1453.77 | 2108
3591.6
| 301 - 500 мм | " | эл.газосв.5 р. | 160.03 | 2.8 | 448.08 | 1193.69 | 1730.9
|  |  | слесарь 4 р. | 131.12 | 5.6 | 734.27 | 1956.1 | 2836.3
4567.2
| 501 - 600 мм | " | эл.газосв.5 р. | 160.03 | 3.7 | 592.11 | 1577.38 | 2287.2
|  |  | слесарь 5 р. | 144.41 | 7.4 | 1068.63 | 2846.83 | 4127.9
6415.1
| 601 - 700 мм | " | эл.газосв.5 р. | 160.03 | 4.1 | 656.12 | 1747.9 | 2534.5
|  |  | слесарь 5 р. | 144.41 | 8.2 | 1184.16 | 3154.6 | 4574.2
7108.7
5.3.9. | Ремонт сборного железобетонного газового колодца | колодец | слесарь 3 р. | 113.69 | 7.1 | 807.2 | 2150.38 | 3118.1 | 2795.5
(В пунктах 5.3.9 - 5.3.14 при выполнении работ, связанных со
снятием и установкой плиты перекрытия колодца, использовать
пункт 5.3.39)
5.3.10. | Ремонт кирпичного газового колодца | колодец | слесарь 3 р. | 113.69 | 12.7 | 1443.86 | 3846.44 | 5577.3 | 5000.4
5.3.11. | Замена линзового компенсатора на газопроводе высокого
| (среднего) давления с диаметром газопровода до 100 мм | компенсатор | слесарь 4 р. | 131.12 | 2.74 | 359.27 | 957.1 | 1387.8
| 101 - 200 мм | " | слесарь 4 р. | 131.12 | 7.88 | 1033.23 | 2752.52 | 3991.2
| 201 - 300 мм | " | слесарь 4 р. | 131.12 | 13 | 1704.56 | 4540.95 | 6584.4
| 301 - 400 мм | " | слесарь 4 р. | 131.12 | 18.14 | 2378.52 | 6336.38 | 9187.8
| 401 - 500 мм | " | слесарь 4 р. | 131.12 | 23.3 | 3055.1 | 8138.79 | 11801.2
| 501 - 600 мм | " | слесарь 4 р. | 131.12 | 28.5 | 3736.92 | 9955.15 | 14435
| св. 600 мм | " | слесарь 4 р. | 131.12 | 33.7 | 4418.74 | 11771.52 | 17068.7
5.3.12. | Замена линзового компенсатора на газопроводе низкого
| давления с диаметром газопровода до 100 мм | компенсатор | слесарь 3 р. | 113.69 | 2.74 | 311.51 | 829.86 | 1203.3 | 1078.8
| 101 - 200 мм | " | слесарь 3 р. | 113.69 | 7.88 | 895.88 | 2386.62 | 3460.6 | 3102.6
| св. 200 мм | " | слесарь 3 р. | 113.69 | 13 | 1477.97 | 3937.31 | 5709.1
5.3.13. | Замена задвижки на газопроводе высокого (среднего) давления
| с диаметром газопровода до 100 мм | задвижка | слесарь 4 р. | 131.12 | 6.38 | 836.55 | 2228.57 | 3231.4
| 101 - 200 мм | " | слесарь 4 р. | 131.12 | 9.6 | 1258.75 | 3353.31 | 4862.3
| 201 - 300 мм | " | слесарь 4 р. | 131.12 | 12.8 | 1678.34 | 4471.1 | 6483.1
| 301 - 400 мм | " | слесарь 4 р. | 131.12 | 16.1 | 2111.03 | 5623.78 | 8154.5
| 401 - 500 мм | " | слесарь 4 р. | 131.12 | 19.4 | 2543.73 | 6776.5 | 9825.9
| 501 - 600 мм | " | слесарь 4 р. | 131.12 | 22.75 | 2982.98 | 7946.66 | 11522.7
| . св. 600 мм | " | слесарь 4 р. | 131.12 | 26.1 | 3422.23 | 9116.82 | 13219.4
(В пунктах 5.3.13 - 5.3.18 при работе с приставной лестницы
применять коэф.1,2; в колодце- коэф.1,4)
5.3.14. | Замена задвижки на газопроводе низкого давления с диаметром
| газопровода до 100 мм | задвижка | слесарь 3 р. | 113.69 | 6.38 | 725.34 | 1932.31 | 2801.8 | 2512
| 101 - 200 мм | " | слесарь 3 р. | 113.69 | 9.6 | 1091.42 | 2907.54 | 4215.9 | 3779.8
| св. 200 мм | " | слесарь 3 р. | 113.69 | 12.8 | 1455.23 | 3876.73 | 5621.3
5.3.15. | Замена прокладок задвижки на газопроводе высокого (среднего)
| давления с диаметром газопровода до 100 мм | прокладка | слесарь 4 р. | 131.12 | 1.6 | 209.79 | 558.88 | 810.4
| 101 - 200 мм | " | слесарь 4 р. | 131.12 | 2.8 | 367.14 | 978.06 | 1418.2
| 201 - 300 мм | " | слесарь 4 р. | 131.12 | 4 | 524.48 | 1397.21 | 2026
| 301 - 500 мм | " | слесарь 4 р. | 131.12 | 5.9 | 773.61 | 2060.9 | 2988.3
| св. 500 мм | " | слесарь 4 р. | 131.12 | 8.3 | 1088.3 | 2899.23 | 4203.9
5.3.16. | Замена прокладок задвижки на газопроводе низкого давления
| с диаметром газопровода до 100 мм | прокладка | слесарь 3 р. | 113.69 | 1.6 | 181.9 | 484.58 | 702.6 | 630
| 101 - 200 мм | " | слесарь 3 р. | 113.69 | 2.8 | 318.33 | 848.03 | 1229.6 | 1102.4
| св. 200 мм | " | слесарь 3 р. | 113.69 | 4 | 454.76 | 1211.48 | 1756.6
5.3.17. | Замена сальниковой набивки на задвижке газопровода высокого
| (среднего) давления с диаметром до 200 мм | задвижка | слесарь 4 р. | 131.12 | 0.85 | 111.45 | 296.9 | 430.5
| 201 - 500 мм | " | слесарь 4 р. | 131.12 | 1.1 | 144.23 | 384.23 | 557.1
| св. 500 мм | " | слесарь 4 р. | 131.12 | 1.35 | 177.01 | 471.55 | 683.7
5.3.18. | Замена сальниковой набивки на задвижке газопровода низкого
| давления с диаметром до 200 мм | задвижка | слесарь 3 р. | 113.69 | 0.85 | 96.64 | 257.45 | 373.3 | 334.7
| св. 200 мм | " | слесарь 3 р. | 113.69 | 1 | 113.69 | 302.87 | 439.2
5.3.19. | Ремонт задвижки на газопроводе высокого (среднего) давления
| с диаметром газопровода до 100 мм | задвижка | слесарь 4 р. | 131.12 | 5.1 | 668.71 | 1781.44 | 2583.1
| 101 - 200 мм | " | слесарь 4 р. | 131.12 | 5.9 | 773.61 | 2060.9 | 2988.3
| 201 - 300 мм | " | слесарь 4 р. | 131.12 | 6.7 | 878.5 | 2340.32 | 3393.5
| 301 - 500 мм | " | слесарь 4 р. | 131.12 | 7.9 | 1035.85 | 2759.5 | 4001.3
| св. 500 мм | " | слесарь 4 р. | 131.12 | 9.5 | 1245.64 | 3318.38 | 4811.7
(В пунктах 5.3.19 и 5.3.20 при выполнении работ, связанных со
снятием и установкой плиты перекрытия колодца, использовать
пункт 5.3.39; при работе с приставной лестницы применять
коэф.1,2; в колодце - коэф.1,4)
5.3.20. | Ремонт задвижки на газопроводе низкого давления с диаметром
| газопровода до 100 мм | задвижка | слесарь 3 р. | 113.69 | 5.1 | 579.82 | 1544.64 | 2239.7 | 2008
| 101 - 200 мм | " | слесарь 3 р. | 113.69 | 5.9 | 670.77 | 1786.93 | 2591 | 2323
| св. 200 мм | " | слесарь 3 р. | 113.69 | 6.7 | 761.72 | 2029.22 | 2942.4
5.3.21. | Замена изолирующих втулок во фланцевых соединениях
| газопровода при диаметре до 100 мм | фланец | слесарь 4 р. | 131.12 | 1.44 | 188.81 | 502.99 | 729.3 | 653.9
| 101 - 300 мм | " | слесарь 4 р. | 131.12 | 2.88 | 377.63 | 1006.01 | 1458.7 | 1307.8
| 301 - 500 мм | " | слесарь 4 р. | 131.12 | 4.32 | 566.44 | 1509 | 2188.1
| св. 500 мм | " | слесарь 4 р. | 131.12 | 8.64 | 1132.88 | 3017.99 | 4376.1
5.3.22. | Масляная окраска ранее окрашенных задвижек в нормальных
| условиях работы при диаметре газопровода до 200 мм | задвижка | слесарь 2 р. | 110.09 | 0.44 | 48.44 | 129.04 | 187.1 | 167.8
| 201 - 500 мм | " | слесарь 2 р. | 110.09 | 0.6 | 66.05 | 175.96 | 255.1
| св. 500 мм | " | слесарь 2 р. | 110.09 | 0.82 | 90.27 | 240.48 | 348.7
5.3.23. | Масляная окраска ранее окрашенных задвижек в неудобных
условиях работы (на высоте с приставной лестницы) при
| диаметре газопровода до 200 мм | задвижка | слесарь 2 р. | 110.09 | 0.88 | 96.88 | 258.09 | 374.2 | 335.5
| 201 - 500 мм | " | слесарь 2 р. | 110.09 | 1.2 | 132.11 | 351.94 | 510.3
| св. 500 мм | " | слесарь 2 р. | 110.09 | 1.64 | 180.55 | 480.99 | 697.4
5.3.24. | Масляная окраска ранее окрашенных задвижек в колодце при
| диаметре газопровода до 200 мм | задвижка | слесарь 2 р. | 110.09 | 1.1 | 121.1 | 322.61 | 467.8 | 419.4
| 201 - 500 мм | " | слесарь 2 р. | 110.09 | 1.5 | 165.14 | 439.93 | 637.9
| св. 500 мм | " | слесарь 2 р. | 110.09 | 2.05 | 225.68 | 601.21 | 871.8
5.3.25. | Масляная окраска ранее окрашенных линзовых компенсаторов
| при диаметре газопровода до 200 мм | компенсатор | слесарь 2 р. | 110.09 | 0.61 | 67.15 | 178.89 | 259.4 | 232.6
| 201 - 500 мм | " | слесарь 2 р. | 110.09 | 1.22 | 134.31 | 357.8 | 518.8
| св. 500 мм | " | слесарь 2 р. | 110.09 | 1.84 | 202.57 | 539.65 | 782.5
5.3.26. | Масляная окраска ранее окрашенных надземных газопроводов, | м2 поверхн. | слесарь 2 р. | 110.09 | 0.33 | 36.33 | 96.78 | 140.3 | 125.8
| одна окраска | газопровода
(При двух окрасках применять коэф.1,5; при грунтовке-коэф.-1,3;
при окраске с приставной лестницы применять коэф. 1,2)
5.3.27. | Замена крышки малого ковера | крышка | слесарь 2 р. | 110.09 | 0.52 | 57.25 | 152.51 | 221.1
5.3.28. | То же, большого ковера | " | слесарь 2 р. | 110.09 | 0.69 | 75.96 | 202.36 | 293.4
5.3.29. | Поднятие и опускание малого ковера при асфальто-бетонном | ковер | эл.газосв.4 р. | 146.24 | 1.44 | 210.59 | 561.01 | 813.5
| покрытии |  | слесарь 3 р. | 113.69 | 2.86 | 325.15 | 866.2 | 1256
[8 empty] | 2069.5 | 0
5.3.30. | То же, без покрытия | " | эл.газосв.4 р. | 146.24 | 0.9 | 131.62 | 350.64 | 508.4
|  |  | слесарь 3 р. | 113.69 | 1.9 | 216.01 | 575.45 | 834.4
[8 empty] | 1342.8 | 0
5.3.31. | Поднятие и опускание большого ковера при асфальто-бетонном | " | эл.газосв.4 р. | 146.24 | 1.73 | 253 | 673.99 | 977.3
| покрытии |  | слесарь 3 р. | 113.69 | 1.8 | 204.64 | 545.16 | 790.5
|  |  | слесарь 4 р. | 131.12 | 1.8 | 236.02 | 628.76 | 911.7
[8 empty] | 2679.5 | 0
5.3.32. | То же, без покрытия | " | эл.газосв.4 р. | 146.24 | 1 | 146.24 | 389.58 | 564.9
|  |  | слесарь 3 р. | 113.69 | 1.1 | 125.06 | 333.16 | 483.1
|  |  | слесарь 4 р. | 131.12 | 1.1 | 144.23 | 384.23 | 557.1
1605.1
5.3.33. | Замена ковера при асфальто-бетонном покрытии | " | слесарь 2 р. | 110.09 | 2.76 | 303.85 | 809.46 | 1173.7
5.3.34. | То же, без покрытия | " | слесарь 2 р. | 110.09 | 1.75 | 192.66 | 513.25 | 744.2
5.3.35. | Окраска ковера | " | слесарь 2 р. | 110.09 | 0.32 | 35.23 | 93.85 | 136.1
5.3.36. | Замена крышки газового колодца | крышка | слесарь 2 р. | 110.09 | 0.36 | 39.63 | 105.57 | 153.1
5.3.37. | Замена люка газового колодца при асфальто-бетонном покрытии | люк | слесарь 3 р. | 113.69 | 7.85 | 892.47 | 2377.54 | 3447.4
5.3.38. | То же, без покрытия | люк | слесарь 3 р. | 113.69 | 1.93 | 219.42 | 584.53 | 847.6
5.3.39. | Замена перекрытия газового колодца при асфальто-бетонном | перекрытие | слесарь 3 р. | 113.69 | 9.2 | 1045.95 | 2786.41 | 4040.3
покрытии
(При отсутствии асфальто-бетонного покрытия применять
коэф.0,4)
5.3.40. | Ремонт верхней части футляра газопровода- ввода (набивка | стояк | слесарь 3 р. | 113.69 | 1.2 | 136.43 | 363.45 | 527 | 472.5
уплонителем и заливка битумом)
5.3.41. | Ремонт футляра на надземном газопроводе | футляр | слесарь 3 р. | 113.69 | 1.64 | 186.45 | 496.7 | 720.2 | 645.7
5.3.42. | Ремонт футляра на подземном газопроводе при асфальто- | " | слесарь 3 р. | 113.69 | 8.06 | 916.34 | 2441.13 | 3539.6
бетонном покрытии
5.3.43. | Ремонт футляра на подземном газопроводе без покрытия | " | слесарь 3 р. | 113.69 | 3.41 | 387.68 | 1032.78 | 1497.5
5.3.44. | Заделка концов футляра | " | слесарь 3 р. | 113.69 | 0.72 | 81.86 | 218.08 | 316.2 | 283.5
5.3.45. | Замена футляра на подземном газопроводе с заливкой битумом | " | эл.газосв.4 р. | 146.24 | 3 | 438.72 | 1168.75 | 1694.7 | 1519.4
| концов футляра при диаметре до 200 мм |  | слесарь 3 р. | 113.69 | 6 | 682.14 | 1817.22 | 2635 | 2362.4
[8 empty] | 4329.7 | 3881.8
| св.200 мм | " | эл.газосв.4 р. | 146.24 | 4 | 584.96 | 1558.33 | 2259.6 | 2025.8
|  |  | слесарь 3 р. | 113.69 | 8 | 909.52 | 2422.96 | 3513.3 | 3149.8
[8 empty] | 5772.9 | 5175.6
5.3.46. | Замена вертикального футляра на надземном газопроводе с | " | эл.газосв.4 р. | 146.24 | 1.5 | 219.36 | 584.38 | 847.4 | 759.7
| заливкой битумом верхнего конца футляра |  | слесарь 3 р. | 113.69 | 1.5 | 170.54 | 454.32 | 658.8 | 590.6
[8 empty] | 1506.2 | 1350.3
5.3.47. | Пуск газа в газопроводы наружных сетей после выполнения | пуск | эл.газосв.4 р. | 146.24 | 1.5 | 219.36 | 584.38 | 847.4 | 759.7
| ремонтных работ при длине газопровода до 50 м и диаметре |  | слесарь 3 р. | 113.69 | 1.5 | 170.54 | 454.32 | 658.8 | 590.6
| 50 - 100 мм |  | слесарь 5 р. | 144.41 | 1.75 | 252.72 | 673.25 | 976.2 | 875.2
[8 empty] | 2482.4 | 2225.5
(На каждые дополнительные 10 м длины в пунктах 5.3.47 и 5.3.48
применять коэф.0,2)
5.3.48. | Пуск газа в газопроводы наружных сетей после выполнения | " | эл.газосв.4 р. | 146.24 | 2 | 292.48 | 779.17 | 1129.8 | 1012.9
| ремонтных работ при длине газопровода до 50 м и диаметре |  | слесарь 3 р. | 113.69 | 2 | 227.38 | 605.74 | 878.3 | 787.5
| 101 - 200 мм |  | слесарь 5 р. | 144.41 | 2 | 288.82 | 769.42 | 1115.7 | 1000.2
[8 empty] | 3123.8 | 2800.6
(При диаметре газопровода св.200 мм длиной до 50 м на каждые
100 мм наружного диаметра применять коэф.1,25; на каждые
дополнительные 10 м длины - коэф.0,2)
5.3.49. | Проверка на прочность и герметичность газопроводов-вводов | проверка | слесарь 3 р. | 113.69 | 2.14 | 243.3 | 648.15 | 939.8 | 842.6
| при длине до 20 м (два ввода) и диаметре до 100 мм |  | слесарь 4 р. | 131.12 | 4.28 | 561.19 | 1495.01 | 2167.8 | 1943.5
[8 empty] | 3107.6 | 2786.1
(На каждые дополнительные 10 м длины в пунктах 5.3.49 и 5.3.50
применять коэф.0,25)
5.3.50. | Проверка на прочность и герметичность газопроводов-вводов | проверка | слесарь 3 р. | 113.69 | 2.33 | 264.9 | 705.69 | 1023.3 | 917.4
| при длине до 20 м (два ввода) и диаметре 101 - 200 мм |  | слесарь 4 р. | 131.12 | 4.67 | 612.33 | 1631.25 | 2365.3 | 2120.6
[8 empty] | 3388.6 | 3038
5.3.51. | Проверка герметичности подземного газопровода опрессовкой | 100 м | слесарь 4 р. | 131.12 | 4.32 | 566.44 | 1509 | 2188.1 | 1961.7
при диаметре до 100 мм
| 101 - 300 мм | " | слесарь 4 р. | 131.12 | 5.18 | 679.2 | 1809.39 | 2623.6 | 2352.2
| св. 300 мм | " | слесарь 4 р. | 131.12 | 6.5 | 852.28 | 2270.47 | 3292.2 | 2951.6
5.3.52. | Продувка наружного газопровода при диаметре газопровода
| до 100 мм | 100 м | слесарь 3 р. | 113.69 | 0.14 | 15.92 | 42.41 | 61.5 | 55.1
| 101 - 300 мм | " | слесарь 3 р. | 113.69 | 0.29 | 32.97 | 87.83 | 127.4 | 114.2
| 301 - 500 мм | " | слесарь 3 р. | 113.69 | 0.43 | 48.89 | 130.24 | 188.8
| св. 500 мм | " | слесарь 3 р. | 113.69 | 0.65 | 73.9 | 196.87 | 285.5
5.3.53. | Ремонт опор под надземный газопровод | опора | слесарь 3 р. | 113.69 | 1.44 | 163.71 | 436.12 | 632.4 | 567
(При работе на высоте с приставной лестницы примен. коэф.1,2)
5.3.54. | То же, со сваркой | " | эл.газосв.4 р. | 146.24 | 0.64 | 93.59 | 249.32 | 361.5 | 324.1
|  |  | слесарь 3 р. | 113.69 | 1.44 | 163.71 | 436.12 | 632.4 | 567
[8 empty] | 993.9 | 891.1
5.3.55. | Бетонирование опор под надземный газопровод | " | слесарь 3 р. | 113.69 | 1.5 | 170.54 | 454.32 | 658.8 | 590.6
5.3.56. | Пристрелка кронштейнов для фасадных газопроводов | кронштейн | слесарь 3 р. | 113.69 | 0.3 | 34.11 | 90.87 | 131.8 | 118.1
5.3.57. | Понижение давления в газопроводе на период ремонтных работ | откл. устр-во | слесарь 3 р. | 113.69 | 0.5 | 56.85 | 151.45 | 219.6 | 196.9
| (На каждое последующее ГРП применять коэф.0,5) | в ГРП | слесарь 4 р. | 131.12 | 0.5 | 65.56 | 174.65 | 253.2 | 227
[8 empty] | 472.8 | 423.9
5.3.58. | Отключение фасадного участка газопровода | отключение | слесарь 3 р. | 113.69 | 0.36 | 40.93 | 109.04 | 158.1 | 141.8
(С установкой заглушки применять коэф. 3,0)
5.3.59. | Отключение подземного тупикового газопровода при наличии | отключение | слесарь 3 р. | 113.69 | 0.36 | 40.93 | 109.04 | 158.1 | 141.8
гидрозатвора
5.3.60. | Отключение подземного тупикового газопровода при наличии
задвижки с установкой заглушки при диаметре задвижки
| до 100 мм | задвижка | слесарь 3 р. | 113.69 | 1.44 | 163.71 | 436.12 | 632.4 | 567
| св. 100 мм | " | слесарь 3 р. | 113.69 | 1.44 | 163.71 | 436.12 | 632.4 | 567
|  |  | слесарь 4 р. | 131.12 | 1.44 | 188.81 | 502.99 | 729.3 | 653.9
[8 empty] | 1361.7 | 1220.9
5.3.61. | Отключение подземного закольцованного газопровода при | задвижка | слесарь 3 р. | 113.69 | 1.44 | 163.71 | 436.12 | 632.4 | 567
| диаметре задвижки до 100 мм |  | слесарь 4 р. | 131.12 | 1.44 | 188.81 | 502.99 | 729.3 | 653.9
[8 empty] | 1361.7 | 1220.9
| св. 100 мм | " | слесарь 4 р. | 131.12 | 4.32 | 566.44 | 1509 | 2188.1 | 1961.7
5.3.62. | Установка или снятие заглушки на газопроводе - вводе | заглушка | слесарь 3 р. | 113.69 | 0.25 | 28.42 | 75.71 | 109.8 | 98.4
|  |  | слесарь 4 р. | 131.12 | 0.25 | 32.78 | 87.33 | 126.6 | 113.5
[8 empty] | 236.4 | 211.9
5.3.63. | Установка или снятие заглушки в колодце | " | слесарь 4 р. | 131.12 | 1.5 | 196.68 | 523.96 | 759.7
5.3.64. | Сверление отверстия в крышках газовых колодцев | крышка | слесарь 3 р. | 113.69 | 0.3 | 34.11 | 90.87 | 131.8 | 118.1
5.3.65. | Сверление отверстия на защитном футляре газопровода - ввода | футляр | слесарь 3 р. | 113.69 | 0.25 | 28.42 | 75.71 | 109.8 | 98.4
5.3.66. | Оповещение потребителей об отключении газа на период | ввод | слесарь 3 р. | 113.69 | 1 | 113.69 | 302.87 | 439.2 | 393.7
ремонтных работ (до 5 домов на вводе)
5.3.67. | Оповещение потребителей об отключении газа на период | " | слесарь 3 р. | 113.69 | 2 | 227.38 | 605.74 | 878.3 | 787.5
ремонтных работ (6 - 15 домов на вводе)
5.3.68. | Оповещение потребителей об отключении газа на период | " | слесарь 3 р. | 113.69 | 4 | 454.76 | 1211.48 | 1756.6 | 1574.9
ремонтных работ (св.15 домов на вводе)
Примечание - При ремонте трасс полиэтиленовых газопроводов, арматуры и сооружений применяются цены настоящего
прейскуранта по следующим пунктам: 5.3.2, 5.3.9 - 5.3.10, 5.3.13 - 5.3.20, 5.3.27 - 5.3.40, 5.3.42 - 5.3.45,
5.3.47 - 5.3.52, 5.3.57, 5.3.59 - 5.3.64, 5.3.66 - 5.3.68.
Глава 4. ДИАГНОСТИКА ТЕХНИЧЕСКОГО СОСТОЯНИЯ ПОДЗЕМНЫХ ГАЗОПРОВОДОВ
Наименование работ и |  | Единица | Состав | Часовой | Трудоза- | Фонд | Себесто- | Договорная цена,руб.
газового оборудования |  | измерения | исполни- | ФОТ, | траты на | оплаты | имость, | для пред- | для
|  |  | телей | руб. | ед.изм., | труда, | руб. | приятий | населения
[5 empty] | чел.ч | руб. |  | (c НДС) | (c НДС)
5.4.1. | Анализ технической документации и разработка программы | программа | мастер | 176.42 | 4 | 705.68 | 1879.93 | 2725.9
| диагностики |  | инж.1к | 188.36 | 6 | 1130.16 | 3010.75 | 4365.6
[8 empty] | 7091.5 | 0
5.4.2. | Проверка герметичности газопровода | км | мастер | 176.42 | 8 | 1411.36 | 3759.86 | 5451.8
5.4.3. | Проверка эффективности работы ЭХЗ | " | мастер | 176.42 | 2 | 352.84 | 939.97 | 1363
5.4.4. | Проверка состояния изоляции на контакт с грунтом | " | мастер | 176.42 | 8 | 1411.36 | 3759.86 | 5451.8
аппаратурой С-Scan
5.4.5. | Уточнение точечных мест повреждения изоляции аппаратурой | " | мастер | 176.42 | 4 | 705.68 | 1879.93 | 2725.9
АНПИ
5.4.6. | Оценка состояния металла газопровода. Выявление участков | " | мастер | 176.42 | 2 | 352.84 | 939.97 | 1363
с аномалией труб
5.4.7. | Определение мест контрольных шурфов | " | мастер | 176.42 | 2 | 352.84 | 939.97 | 1363
5.4.8. | Подготовка и закрытие шурфов | шурф | мастер | 176.42 | 7 | 1234.94 | 3289.88 | 4770.3
|  |  | слесарь 4 р. | 131.12 | 24 | 3146.88 | 8383.29 | 12155.8
|  |  | экскаваторщ. | 175.63 | 2.5 | 439.08 | 1169.71 | 1696.1
|  |  | бульдозерист | 159.8 | 1 | 159.8 | 425.71 | 617.3
19239.5
5.4.9. | Измерение свойств и внешнего вида изоляционного покрытия | км | мастер | 176.42 | 4 | 705.68 | 1879.93 | 2725.9
5.4.10. | Проверка защитного поляризационного потенциала в шурфах | " | мастер | 176.42 | 1 | 176.42 | 469.98 | 681.5
5.4.11. | Определение геометрических параметров трубы в шурфах | " | мастер | 176.42 | 2 | 352.84 | 939.97 | 1363
5.4.12. | Определение состояния поверхности металла трубы | " | мастер | 176.42 | 2 | 352.84 | 939.97 | 1363
5.4.13. | Проведение замеров и расчета напряженно-деформированного | " | мастер | 176.42 | 10 | 1764.2 | 4699.83 | 6814.8
| состояния трубы (замер и расчет ударной вязкости металла |  | инж.1к | 188.36 | 10 | 1883.6 | 5017.91 | 7276
труб)
14090.8
5.4.14. | Расчет остаточного ресурса металла труб | " | мастер | 176.42 | 10 | 1764.2 | 4699.83 | 6814.8
|  |  | инж.1к | 188.36 | 10 | 1883.6 | 5017.91 | 7276
14090.8
5.4.15. | Разработка рекомендаций по безопасной эксплуатации газопрово- | отчет | мастер | 176.42 | 10 | 1764.2 | 4699.83 | 6814.8
| да на весь срок продления жизненного цикла или обоснование |  | инж.1к | 188.36 | 15 | 2825.4 | 7526.87 | 10914
необходимости его замены, составление отчета
17728.8

## Разд6
РАЗДЕЛ 6. ЭЛЕКТРОХИМИЧЕСКАЯ ЗАЩИТА ГАЗОПРОВОДОВ ОТ КОРРОЗИИ
Глава 1. УСТАНОВКА (МОНТАЖ), ПУСК И НАЛАДКА СРЕДСТВ ЗАЩИТЫ
Наименование работ и |  | Единица | Состав | Часовой | Трудоза- | Фонд | Себесто- | Договорная цена,руб.
газового оборудования |  | измерения | исполни- | ФОТ, | траты на | оплаты | имость, | для пред- | для
|  |  | телей | руб. | ед.изм., | труда, | руб. | приятий | населения
[5 empty] | чел.ч | руб. |  | (c НДС) | (c НДС)
6.1.1. | Установка опытной автоматической катодной станции на сложных
электронных схемах с применением передвижной лаборатории
| ПЗЛК при забивке металлических электродов до 10 | станция | монтер 5 р. | 127.08 | 9.36 | 1189.47 | 3168.75 | 4594.7
|  |  | монтер 6 р. | 134.82 | 9.36 | 1261.92 | 3361.75 | 4874.5
9469.2
6.1.2. | То же, при забивке металлических электродов от 11 до 15 | " | монтер 5 р. | 127.08 | 10.8 | 1372.46 | 3656.23 | 5301.5
|  |  | монтер 6 р. | 134.82 | 10.8 | 1456.06 | 3878.94 | 5624.5
10926
6.1.3. | То же, при забивке металлических электродов от 16 до 20 | " | монтер 5 р. | 127.08 | 12.6 | 1601.21 | 4265.62 | 6185.1
|  |  | монтер 6 р. | 134.82 | 12.6 | 1698.73 | 4525.42 | 6561.9
12747
6.1.4. | То же, при забивке металлических электродов от 21 до 25 | " | монтер 5 р. | 127.08 | 14.4 | 1829.95 | 4874.99 | 7068.7
|  |  | монтер 6 р. | 134.82 | 14.4 | 1941.41 | 5171.92 | 7499.3
14568
6.1.5. | То же, при забивке металлических электродов от 26 до 30 | " | монтер 5 р. | 127.08 | 16.2 | 2058.7 | 5484.38 | 7952.4
|  |  | монтер 6 р. | 134.82 | 16.2 | 2184.08 | 5818.39 | 8436.7
16389.1
(При забивке сверх 30 электродов на каждый последующий
электрод применяется коэф.0,02; составом работ предусмотрено
измерение разности потенциалов в одной точке при включенной
и выключенной ПЗЛК, при большем количестве измерений
в пунктах 6.1.1 - 6.1.5 добавлять цену по пп.6.2.1 - 6.2.3)
6.1.6. | Установка опытного усиленного дренажа с применением ПЗЛК | дренаж | монтер 5 р. | 127.08 | 2.25 | 285.93 | 761.72 | 1104.5
(Составом работ предусмотрено измерение разности потенциалов в одной точке при включенной и выключенной ПЗЛК, при большем количестве измерений добавлять цену по пп.6.2.1 - 6.2.3)
6.1.7. | Монтаж и установка поляризованного дренажа | дренаж | монтер 4р. | 115.21 | 9.9 | 1140.58 | 3038.51 | 4405.8 | 3950.1
6.1.8. | То же, усиленного электродренажа | " | монтер 4р. | 115.21 | 6.4 | 737.34 | 1964.27 | 2848.2
|  |  | монтер 5 р. | 127.08 | 6.4 | 813.31 | 2166.66 | 3141.7
5989.9
6.1.9. | Установка катодной станции на постаменте | станция | монтер 4р. | 115.21 | 9.4 | 1082.97 | 2885.03 | 4183.3
6.1.10. | То же, на кирпичной стене | " | монтер 4р. | 115.21 | 12.7 | 1463.17 | 3897.88 | 5651.9
6.1.11. | Установка и наладка протекторной защиты | протект. гр. | монтер 4р. | 115.21 | 9 | 1036.89 | 2762.27 | 4005.3
6.1.12. | Установка электроперемычки на подземном трубопроводе | перемычка | монтер 4р. | 115.21 | 12 | 1382.52 | 3683.03 | 5340.4
6.1.13. | Установка медно-сульфатного электрода длительного действия | МЭД | монтер 4р. | 115.21 | 2 | 230.42 | 613.84 | 890.1
6.1.14. | Монтаж и установка универсального блока совместной защиты | блок | монтер 4р. | 115.21 | 3 | 345.63 | 920.76 | 1335.1
|  |  | монтер 5 р. | 127.08 | 3 | 381.24 | 1015.62 | 1472.6
2807.7
6.1.15. | Установка контактного устройства на анодном заземлении в | контактное | монтер 4р. | 115.21 | 5.33 | 614.07 | 2100.73 | 2625.91
| колодце | устр-во
6.1.16. | Установка контактного устройства на анодном заземлении в | " | монтер 4р. | 115.21 | 3.6 | 414.76 | 1104.92 | 1602.1
ковере
6.1.17. | Установка муфты на кабеле | муфта | монтер 4р. | 115.21 | 3 | 345.63 | 920.76 | 1335.1
6.1.18. | Пооперационный контроль при строительстве средств защиты | ЭЗУ | монтер 5 р. | 127.08 | 6 | 762.48 | 2031.25 | 2945.3
от электрохимической коррозии
(При повторном вызове применять коэф. 0,8)
6.1.19. | Наладка катодных преобразователей на месте установки | станция | монтер 5 р. | 127.08 | 4.64 | 589.65 | 1570.83 | 2277.7
6.1.20. | Наладка дренажной защиты на месте установки станции | " | монтер 5 р. | 127.08 | 4.2 | 533.74 | 1421.88 | 2061.7
6.1.21. | Пуск и наладка универсального блока совместной защиты | блок | монтер 4р. | 115.21 | 1.52 | 175.12 | 466.52 | 676.5
| на месте установки |  | монтер 5 р. | 127.08 | 1.52 | 193.16 | 514.58 | 746.1
1422.6
6.1.22. | Прием в эксплуатацию шунтирующих перемычек | перемычка | монтер 4р. | 115.21 | 0.4 | 46.08 | 122.76 | 178
6.1.23. | Прием в эксплуатацию КИП | КИП | монтер 5 р. | 127.08 | 1.4 | 177.91 | 473.95 | 687.2
6.1.24. | Прием в эксплуатацию защитных устройств | устройство | монтер 5 р. | 127.08 | 8 | 1016.64 | 2708.33 | 3927.1
6.1.25. | Прием в эксплуатацию изолирующих фланцевых соединений | фланец | монтер 5 р. | 127.08 | 2.88 | 365.99 | 975 | 1413.8
6.1.26. | Проверка, регулировка и испытание под максимальной нагрузкой | ЭЗУ | монтер 4р. | 115.21 | 0.93 | 107.15 | 285.45 | 413.9 | 371.1
| ЭЗУ в течение 6 часов на поляризованном дренаже |  | монтер 5 р. | 127.08 | 0.94 | 119.46 | 318.24 | 461.4 | 413.7
(На каждые последующие 6 часов в пунктах 6.1.26 - 6.1.29
применять коэф. 0,7)
[8 empty] | 875.3 | 784.8
6.1.27. | Проверка, регулировка и испытание под максимальной нагрузкой | " | монтер 5 р. | 127.08 | 4.61 | 585.84 | 1560.68 | 2263
ЭЗУ в течение 6 часов на усиленном дренаже
6.1.28. | Проверка, регулировка и испытание под максимальной нагрузкой | " | монтер 5 р. | 127.08 | 5.48 | 696.4 | 1855.21 | 2690.1
станции катодной защиты с управляемыми выпрямителями
6.1.29. | То же, c неуправляемыми выпрямителями | " | монтер 5 р. | 127.08 | 2.74 | 348.2 | 927.6 | 1345
6.1.30. | Присоединение потенциалоуравнивающих продольных и | перемычка | эл.газосв.5 р. | 160.03 | 1.3 | 208.04 | 554.22 | 803.6
| поперечных перемычек |  | монтер 4р. | 115.21 | 1.3 | 149.77 | 398.99 | 578.5
[8 empty] | 1382.1 | 0
6.1.31. | Присоединение потенциалоуравнивающих электроперемычек | " | эл.газосв.5 р. | 160.03 | 3 | 480.09 | 1278.96 | 1854.5
|  |  | монтер 4р. | 115.21 | 3 | 345.63 | 920.76 | 1335.1
[8 empty] | 3189.6 | 0
6.1.32. | Предустановочный контроль оборудования преобразователей | блок ЭЗУ | монтер 4р. | 115.21 | 2.5 | 288.03 | 767.31 | 1112.6
| поляризованного дренажа и блока совместной защиты |  | монтер 5 р. | 127.08 | 2.5 | 317.7 | 846.35 | 1227.2
[8 empty] | 2339.8 | 0
6.1.33. | Предустановочный контроль оборудования преобразователей | " | монтер 5 р. | 127.08 | 8 | 1016.64 | 2708.33 | 3927.1
| дренажной установки на сложных электронных схемах |  | монтер 6 р. | 134.82 | 8 | 1078.56 | 2873.28 | 4166.3
[8 empty] | 8093.4 | 0
6.1.34. | Предустановочный контроль оборудования преобразователей | " | монтер 4р. | 115.21 | 4 | 460.84 | 1227.68 | 1780.1
| катодной установки на сложных электронных схемах |  | монтер 5 р. | 127.08 | 4 | 508.32 | 1354.16 | 1963.5
[8 empty] | 3743.6 | 0
6.1.35. | Предустановочный контроль оборудования преобразователей | " | монтер 4р. | 115.21 | 3 | 345.63 | 920.76 | 1335.1
| неавтоматической катодной станции |  | монтер 5 р. | 127.08 | 3 | 381.24 | 1015.62 | 1472.6
[8 empty] | 2807.7 | 0
6.1.36. | То же, протекторной защиты | протект.гр. | монтер 4р. | 115.21 | 4 | 460.84 | 1227.68 | 1780.1
6.1.37. | То же, анодных заземлителей | заземлитель | монтер 4р. | 115.21 | 3 | 345.63 | 920.76 | 1335.1
6.1.38. | Испытание изоляции электрических кабелей | присоед-ние | монтер 4р. | 115.21 | 1.44 | 165.9 | 441.96 | 640.8
|  |  | монтер 5 р. | 127.08 | 1.44 | 183 | 487.51 | 706.9
[8 empty] | 1347.7 | 0
6.1.39. | Монтаж анодного горизонтального заземлителя из чугунных | электрод | монтер 4р. | 115.21 | 3.4 | 391.71 | 1043.52 | 1513.1 | 1356.6
| труб при длине электродов и труб до 3 м |  | монтер 5 р. | 127.08 | 3.4 | 432.07 | 1151.03 | 1669 | 1496.3
[8 empty] | 3182.1 | 2852.9
(На каждый последующий электрод в пунктах 6.1.39 и 6.1.40
применять к цене коэф.0,4)
6.1.40. | Монтаж анодного горизонтального заземлителя из чугунных | " | монтер 4р. | 115.21 | 3.95 | 455.08 | 1212.33 | 1757.9 | 1576
| труб при длине электродов и труб до 6 м |  | монтер 5 р. | 127.08 | 3.95 | 501.97 | 1337.25 | 1939 | 1738.4
[8 empty] | 3696.9 | 3314.4
6.1.41. | Монтаж анодного вертикального заземлителя из чугунных | электрод | монтер 4р. | 115.21 | 5.1 | 587.57 | 1565.29 | 2269.7 | 2034.9
| труб при длине электродов и труб до 3 м |  | монтер 5 р. | 127.08 | 5.1 | 648.11 | 1726.57 | 2503.5 | 2244.5
[8 empty] | 4773.2 | 4279.4
(На каждый последующий электрод в пунктах 6.1.41 - 6.1.44
применять к цене коэф.0,3)
6.1.42. | Монтаж анодного вертикального заземлителя из чугунных | электрод | монтер 4р. | 115.21 | 5.94 | 684.35 | 1823.11 | 2643.5 | 2370
| труб при длине электродов и труб до 6 м |  | монтер 5 р. | 127.08 | 5.94 | 754.86 | 2010.95 | 2915.9 | 2614.2
[8 empty] | 5559.4 | 4984.2
6.1.43. | Монтаж анодного вертикального заземлителя из чугунных | " | монтер 4р. | 115.21 | 9.43 | 1086.43 | 2894.25 | 4196.7 | 3762.5
| труб при длине электродов до 6 м и труб до 3 м |  | монтер 5 р. | 127.08 | 9.43 | 1198.36 | 3192.43 | 4629 | 4150.2
[8 empty] | 8825.7 | 7912.7
6.1.44. | Монтаж анодного вертикального заземлителя из чугунных | " | монтер 4р. | 115.21 | 11.45 | 1319.15 | 3514.22 | 5095.6
| труб при длине электродов до 12 м и труб до 6 м |  | монтер 5 р. | 127.08 | 11.45 | 1455.07 | 3876.31 | 5620.6
[8 empty] | 10716.2 | 0
6.1.45. | Монтаж глубинного анодного вертикального заземлителя | электрод | монтер 4р. | 115.21 | 16.5 | 1900.97 | 5064.18 | 7343.1
| из чугунных труб при длине электродов до 24 м и труб до 6 м |  | монтер 5 р. | 127.08 | 16.5 | 2096.82 | 5585.93 | 8099.6
[8 empty] | 15442.7 | 0
6.1.46. | Монтаж глубинного анодного вертикального заземлителя из | " | монтер 4р. | 115.21 | 23.75 | 2736.24 | 7289.34 | 10569.5
| чугунных труб при длине электродов до 36 м и труб до 6 м |  | монтер 5 р. | 127.08 | 23.75 | 3018.15 | 8040.35 | 11658.5
[8 empty] | 22228 | 0
6.1.47. | Монтаж глубинного анодного вертикального заземлителя из | " | монтер 4р. | 115.21 | 34.2 | 3940.18 | 10496.64 | 15220.1
| чугунных труб при длине электродов до 48 м и труб до 6 м |  | монтер 5 р. | 127.08 | 34.2 | 4346.14 | 11578.12 | 16788.3
[8 empty] | 32008.4 | 0
6.1.48. | Монтаж анодного горизонтального заземлителя из углеграфи- | электрод | монтер 4р. | 115.21 | 3.05 | 351.39 | 936.1 | 1357.3
| товых труб при длине электродов и труб до 3 м |  | монтер 5 р. | 127.08 | 3.05 | 387.59 | 1032.54 | 1497.2
[8 empty] | 2854.5 | 0
(На каждый последующий электрод в пунктах 6.1.48 и 6.1.49
применять к цене коэф.0,4)
6.1.49. | То же, при длине электродов и труб до 6 м | электрод | монтер 4р. | 115.21 | 3.5 | 403.24 | 1074.23 | 1557.6
|  |  | монтер 5 р. | 127.08 | 3.5 | 444.78 | 1184.89 | 1718.1
3275.7
6.1.50. | Монтаж анодного вертикального заземлителя из углеграфито- | " | монтер 4р. | 115.21 | 4.6 | 529.97 | 1411.84 | 2047.2
| вых труб при длине электродов и труб до 3 м |  | монтер 5 р. | 127.08 | 4.6 | 584.57 | 1557.29 | 2258.1
4305.3
(На каждый последующий электрод в пунктах 6.1.50 - 6.1.53
применять к цене коэф.0,3)
6.1.51. | То же, при длине электродов и труб до 6 м | " | монтер 4р. | 115.21 | 5.35 | 616.37 | 1642.01 | 2380.9
|  |  | монтер 5 р. | 127.08 | 5.35 | 679.88 | 1811.2 | 2626.2
5007.1
6.1.52. | То же, при длине электродов до 6 м и длине труб до 3 м | " | монтер 4р. | 115.21 | 8.5 | 979.29 | 2608.83 | 3782.8
|  |  | монтер 5 р. | 127.08 | 8.5 | 1080.18 | 2877.6 | 4172.5
7955.3
6.1.53. | То же, при длине электродов до 12 м и длине труб до 6 м | " | монтер 4р. | 115.21 | 10.3 | 1186.66 | 3161.26 | 4583.8
|  |  | монтер 5 р. | 127.08 | 10.3 | 1308.92 | 3486.96 | 5056.1
9639.9
6.1.54. | Монтаж горизонтального анодного заземлителя из профильной | " | монтер 4р. | 115.21 | 3.17 | 365.22 | 972.95 | 1410.8
| стали, водогазопроводных труб и железнодорожных рельсов |  | монтер 5 р. | 127.08 | 3.17 | 402.84 | 1073.17 | 1556.1
при длине до 6 м
2966.9
(На каждый последующий электрод применять коэф. 0,25)
6.1.55. | Монтаж анодного вертикального заземлителя из железокремни- | электрод | монтер 4р. | 115.21 | 18 | 2073.78 | 5524.55 | 8010.6
евых или эластомерных электродов при длине электродов до 7 м
(На каждый последующий электрод применять коэф. 0,3)
6.1.56. | То же, при длине электродов до 14 м | " | монтер 4р. | 115.21 | 24 | 2765.04 | 7366.07 | 10680.8
6.1.57. | Монтаж контрольно-измерительного пункта на трубопроводе | КИП | эл.газосв.5 р. | 160.03 | 2.45 | 392.07 | 1044.47 | 1514.5
| без электрода сравнения |  | монтер 4р. | 115.21 | 2.45 | 282.26 | 751.94 | 1090.3
2604.8
6.1.58. | То же, с электродом сравнения длительного действия | " | эл.газосв.5 р. | 160.03 | 3.25 | 520.1 | 1385.55 | 2009
|  |  | монтер 4р. | 115.21 | 3.25 | 374.43 | 997.48 | 1446.3
3455.3
6.1.59. | Устройство защитного вертикального заземления | заземление | монтер 4р. | 115.21 | 0.55 | 63.37 | 168.82 | 244.8
|  |  | монтер 5 р. | 127.08 | 0.55 | 69.89 | 186.19 | 270
514.8
6.1.60. | Прокладка дренажного кабеля в траншее (без стоимости | 100 м | монтер 4р. | 115.21 | 18.5 | 2131.39 | 5678.02 | 8233.1
кабеля)
6.1.61. | Прокладка кабеля питания в траншеях | " | монтер 4р. | 115.21 | 14 | 1612.94 | 4296.87 | 6230.5
6.1.62. | Прокладка кабеля в стальной трубе по стенам или опорам | " | монтер 4р. | 115.21 | 10 | 1152.1 | 3069.19 | 4450.3
6.1.63. | Прокладка провода в стальной трубе по стенам или опорам | " | монтер 4р. | 115.21 | 6 | 691.26 | 1841.52 | 2670.2
6.1.64. | Подвеска кабеля между опорами | " | монтер 4р. | 115.21 | 5 | 576.05 | 1534.6 | 2225.2
6.1.65. | Подключение кабеля элеторозащиты к трубопроводу в колодце | подключ-е | эл.газосв.5 р. | 160.03 | 2.8 | 448.08 | 1193.69 | 1730.9
| (ковере) |  | монтер 4р. | 115.21 | 2.8 | 322.59 | 859.38 | 1246.1
2977
6.1.66. | Подключение кабеля элеторозащиты к трубопроводу в грунте | " | эл.газосв.5 р. | 160.03 | 2 | 320.06 | 852.64 | 1236.3
|  |  | монтер 4р. | 115.21 | 2 | 230.42 | 613.84 | 890.1
2126.4
6.1.67. | Подключение кабеля элеторозащиты к рельсам трамвая | " | эл.газосв.5 р. | 160.03 | 4 | 640.12 | 1705.28 | 2472.7
| в колодце (ковере) |  | монтер 4р. | 115.21 | 2 | 230.42 | 613.84 | 890.1
3362.8
6.1.68. | Подключение кабеля элеторозащиты к рельсам трамвая в грунте | " | эл.газосв.5 р. | 160.03 | 2.35 | 376.07 | 1001.85 | 1452.7
|  |  | монтер 4р. | 115.21 | 2.35 | 270.74 | 721.25 | 1045.8
2498.5
6.1.69. | Монтаж узла учета электроэнергии | узел | монтер 4р. | 115.21 | 1.31 | 150.93 | 402.08 | 583
6.1.70. | Монтаж опоры воздушной линии | опора | слесарь 3 р. | 113.69 | 4 | 454.76 | 1211.48 | 1756.6
|  |  | монтер 4р. | 115.21 | 4 | 460.84 | 1227.68 | 1780.1
3536.7
6.1.71. | Установка опознавательных знаков | знак | монтер 4р. | 115.21 | 1.3 | 149.77 | 398.99 | 578.5
6.1.72. | То же, с опорным столбиком | " | монтер 4р. | 115.21 | 2 | 230.42 | 613.84 | 890.1
6.1.73. | Механическое испытание сварных соединений с закладными
электронагревателями полиэтиленовых газопроводов на
сплющивание в зависимости от номинально наружного диаметра:
| 20-75 мм | образец | дефектоскопист 6р | 143.76 | 0.8 | 115.01 | 306.39 | 444.3
|  |  | дефектоскопист 6р | 143.76 | 0.8 | 115.01 | 306.39 | 444.3
888.6
| 90-125 мм | " | дефектоскопист 6р | 143.76 | 1.3 | 186.89 | 497.87 | 721.9
|  |  | дефектоскопист 6р | 143.76 | 1.3 | 186.89 | 497.87 | 721.9
1443.8
| 140-225 мм | " | дефектоскопист 6р | 143.76 | 2.5 | 359.4 | 957.44 | 1388.3
|  |  | дефектоскопист 6р | 143.76 | 2.5 | 359.4 | 957.44 | 1388.3
2776.6
6.1.74. | Механическое испытание по определению стойкости к отрыву | " | дефектоскопист 6р | 143.76 | 0.8 | 115.01 | 306.39 | 444.3
| седловых отводов с закладными электронагревателями доаметром |  | дефектоскопист 6р | 143.76 | 0.8 | 115.01 | 306.39 | 444.3
| от 63 до 225 мм | [6 empty] | 888.6
Глава 2. ТЕХНИЧЕСКОЕ ОБСЛУЖИВАНИЕ ЭЛЕКТРОЗАЩИТНЫХ УСТРОЙСТВ
Наименование работ и |  | Единица | Состав | Часовой | Трудоза- | Фонд | Себесто- | Договорная цена,руб.
газового оборудования |  | измерения | исполни- | ФОТ, | траты на | оплаты | имость, | для пред- | для
|  |  | телей | руб. | ед.изм., | труда, | руб. | приятий | населения
[5 empty] | чел.ч | руб. |  | (без НДС) | (c НДС)
6.2.1. | Измерение разности потенциалов визуальными приборами. | пункт | монтер 4р. | 115.21 | 1.73 | 199.31 | 530.96 | 769.9
| Место измерения: "сооружение-сооружение" | измерения
6.2.2. | Измерение разности потенциалов визуальными приборами. | " | монтер 4р. | 115.21 | 1.87 | 215.44 | 573.93 | 832.2
Место измерения: "рельс-земля"
6.2.3. | Измерение разности потенциалов визуальными приборами. | " | монтер 4р. | 115.21 | 1.73 | 199.31 | 530.96 | 769.9
Место измерения медносульфатным электродом:
"сооружение-земля"
6.2.4. | Измерение разности потенциалов самопишущими приборами.
Место измерения:"сооружение-земля" при снятии показаний
| в течение 4 часов | " | монтер 4р. | 115.21 | 4 | 460.84 | 1227.68 | 1780.1 | 1596
| 8 часов | " | монтер 4р. | 115.21 | 4.32 | 497.71 | 1325.9 | 1922.6 | 1723.7
| 24 часов | " | монтер 4р. | 115.21 | 6.2 | 714.3 | 1902.9 | 2759.2 | 2473.8
6.2.5. | Измерение разности потенциалов самопишущими приборами.
Место измерения: "сооружение-сооружение", "рельс - земля"
| при снятии показаний в течение 4 часов | " | монтер 4р. | 115.21 | 4.9 | 564.53 | 1503.91 | 2180.7 | 1955.1
| 8 часов | " | монтер 4р. | 115.21 | 5.33 | 614.07 | 1635.88 | 2372 | 2126.6
| 24 часов | " | монтер 4р. | 115.21 | 7.06 | 813.38 | 2166.84 | 3141.9 | 2816.9
6.2.6. | Измерение разности потенциалов методом выносного электрода | 100 м | монтер 4р. | 115.21 | 1.9 | 218.9 | 583.15 | 845.6
до 0,5 км подземного сооружения
6.2.7. | То же, при длине подземного сооружения св. 0,5 км | " | монтер 4р. | 115.21 | 3 | 345.63 | 920.76 | 1335.1
6.2.8. | Измерение разности потенциалов визуальными приборами | пункт | монтер 4р. | 115.21 | 2.88 | 331.8 | 883.92 | 1281.7
| между протектором и землей или в цепи протектора | измерения
6.2.9. | Измерение сопротивления визуальными приборами между | " | монтер 4р. | 115.21 | 1.44 | 165.9 | 441.96 | 640.8
протектором и газопроводом
6.2.10. | Измерение сопротивления дренажной цепи катодной защиты | установка | монтер 4р. | 115.21 | 3.1 | 357.15 | 951.45 | 1379.6
6.2.11. | Измерение сопротивления рельсового стыка при помощи | стык | монтер 4р. | 115.21 | 0.56 | 64.52 | 171.88 | 249.2
стыкомера
6.2.12. | То же, при помощи двух милливольтметров | " | монтер 4р. | 115.21 | 0.95 | 109.45 | 291.57 | 422.8
6.2.13. | Измерение удельного электрического сопротивления грунта | пункт | монтер 4р. | 115.21 | 1 | 115.21 | 306.92 | 445
| при расстоянии между точками до 200 м | измерения
6.2.14. | Измерение удельного электрического сопротивления грунта | " | монтер 4р. | 115.21 | 1.3 | 149.77 | 398.99 | 578.5
при расстоянии между точками от 200 м до 500 м
6.2.15. | Измерение сопротивления растеканию тока заземляющих | " | монтер 4р. | 115.21 | 1.12 | 129.04 | 343.76 | 498.5
устройств или анодного заземления
6.2.16. | Измерение продольного и поперечного градиента потенциала | " | монтер 4р. | 115.21 | 2.16 | 248.85 | 662.94 | 961.3
6.2.17. | Измерение поляризационного потенциала с накопительным | КИП | монтер 4р. | 115.21 | 0.94 | 108.3 | 288.51 | 418.3
| конденсатором на КИП, оборудованных МЭСД АКХ |  | монтер 6 р. | 134.82 | 0.94 | 126.73 | 337.61 | 489.5
907.8
6.2.18. | То же, не оборудованных МЭСД АКХ | " | монтер 4р. | 115.21 | 1.44 | 165.9 | 441.96 | 640.8
|  |  | монтер 5 р. | 127.08 | 1.44 | 183 | 487.51 | 706.9
1347.7
6.2.19. | Определение опасного действия переменного тока | пункт | монтер 4р. | 115.21 | 2.35 | 270.74 | 721.25 | 1045.8
измерения
6.2.20. | Определение полярности омического падения потенциала | " | монтер 4р. | 115.21 | 3.1 | 357.15 | 951.45 | 1379.6
между сооружением и вспомогательным электродом сравнения
6.2.21. | Определение наличия блуждающих токов в земле при | " | монтер 4р. | 115.21 | 4.6 | 529.97 | 1411.84 | 2047.2
измерении "земля - земля"
6.2.22. | Определение наличия блуждающих токов в земле при | " | монтер 4р. | 115.21 | 2.16 | 248.85 | 662.94 | 961.3
измерении "земля - металлическое сооружение"
6.2.23. | Определение коррозионной агрессивности грунта по плотности | пункт | монтер 5 р. | 127.08 | 1.72 | 218.58 | 582.3 | 844.3
| катодного тока | измерения
6.2.24. | Определение коррозионной агрессивности грунта по удельному | " | монтер 5 р. | 127.08 | 3.6 | 457.49 | 1218.75 | 1767.2
электрическому сопротивлению в лабораторных условиях
6.2.25. | Определение величины и направления тока в трубопроводе | измерение | монтер 4р. | 115.21 | 1.8 | 207.38 | 552.46 | 801.1
|  |  | монтер 5 р. | 127.08 | 1.8 | 228.74 | 609.36 | 883.6
1684.7
6.2.26. | Проверка исправности изолирующего фланцевого (муфтового) | фланец | монтер 4р. | 115.21 | 1.1 | 126.73 | 337.61 | 489.5 | 438.9
соединения на вводах газопровода с выдачей заключения
6.2.27. | Проверка исправности электроперемычек с выдачей заключения | перемычка | монтер 4р. | 115.21 | 1.6 | 184.34 | 491.08 | 712.1
6.2.28. | Проверка исправности контрольно-измерительного пункта, обору- | КИП | монтер 4р. | 115.21 | 3.2 | 368.67 | 982.14 | 1424.1
дованного медносульфатным электродом сравнения
6.2.29. | Технический осмотр протекторной защиты при измерении | протекторн. | монтер 4р. | 115.21 | 5.62 | 647.48 | 1724.89 | 2501.1
| стальным электродом сравнения - не применяется | защита
6.2.30. | Технический осмотр протекторной защиты | " | монтер 4р. | 115.21 | 5.04 | 580.66 | 1546.88 | 2243
6.2.31. | Технический осмотр автоматической станции катодной защиты | станция | монтер 5 р. | 127.08 | 1.37 | 174.1 | 463.8 | 672.5
| на сложных электронных схемах |  | монтер 6 р. | 134.82 | 1.37 | 184.7 | 492.04 | 713.5
1386
(В состав работ включено измерение разности потенциалов
"сооружение-земля" в точке дренирования, при большем количе-
стве измерений в пп. 6.2.31 - 6.2.33 добавлять цену п.6.2.3)
6.2.32. | Технический осмотр автоматической станции катодной защиты | " | монтер 4р. | 115.21 | 1.37 | 157.84 | 420.49 | 609.7
| на электронных схемах средней сложности |  | монтер 5 р. | 127.08 | 1.37 | 174.1 | 463.8 | 672.5
1282.2
6.2.33. | Технический осмотр неавтоматической станции катодной защиты | " | монтер 4р. | 115.21 | 2.74 | 315.68 | 840.97 | 1219.4
6.2.34. | Технический осмотр усиленной дренажной установки на сложных | установка | монтер 5 р. | 127.08 | 1.65 | 209.68 | 558.59 | 810
| электронных схемах |  | монтер 6 р. | 134.82 | 1.65 | 222.45 | 592.61 | 859.3
1669.3
6.2.35. | Технический осмотр усиленной дренажной установки на | установка | монтер 4р. | 115.21 | 1.65 | 190.1 | 506.43 | 734.3
| электронных схемах средней сложности |  | монтер 5 р. | 127.08 | 1.65 | 209.68 | 558.59 | 810
1544.3
6.2.36. | Технический осмотр поляризованной дренажной установки | " | монтер 4р. | 115.21 | 3.3 | 380.19 | 1012.83 | 1468.6 | 1316.7
6.2.37. | Технический осмотр блока совместной защиты | блок | монтер 4р. | 115.21 | 2.74 | 315.68 | 840.97 | 1219.4
6.2.38. | Проверка эффективности действия катодной или дренажной
установки на сложных электронных схемах при измерении
| разности потенциалов до 4 пунктов | установка | монтер 5 р. | 127.08 | 5.9 | 749.77 | 1997.39 | 2896.2
|  |  | монтер 6 р. | 134.82 | 5.9 | 795.44 | 2119.05 | 3072.6
5968.8
| до 6 пунктов | " | монтер 5 р. | 127.08 | 9 | 1143.72 | 3046.87 | 4418
|  |  | монтер 6 р. | 134.82 | 9 | 1213.38 | 3232.44 | 4687
9105
| до 8 пунктов | " | монтер 5 р. | 127.08 | 11.88 | 1509.71 | 4021.87 | 5831.7
|  |  | монтер 6 р. | 134.82 | 11.88 | 1601.66 | 4266.82 | 6186.9
12018.6
| до 10 пунктов | " | монтер 5 р. | 127.08 | 14.4 | 1829.95 | 4874.99 | 7068.7
|  |  | монтер 6 р. | 134.82 | 14.4 | 1941.41 | 5171.92 | 7499.3
14568
(При измерении разности потенциалов сверх 10 пунктов на
каждый последующий пункт применять коэф. 0,085)
6.2.39. | Проверка эффективности действия катодной или дренажной
установки на электронных схемах средней сложности при
| измерении разности потенциалов до 4 пунктов | установка | монтер 4р. | 115.21 | 5.9 | 679.74 | 1810.83 | 2625.7
|  |  | монтер 5 р. | 127.08 | 5.9 | 749.77 | 1997.39 | 2896.2
5521.9
| до 6 пунктов | " | монтер 4р. | 115.21 | 9 | 1036.89 | 2762.27 | 4005.3
|  |  | монтер 5 р. | 127.08 | 9 | 1143.72 | 3046.87 | 4418
8423.3
| до 8 пунктов | " | монтер 4р. | 115.21 | 11.88 | 1368.69 | 3646.19 | 5287
|  |  | монтер 5 р. | 127.08 | 11.88 | 1509.71 | 4021.87 | 5831.7
11118.7
| до 10 пунктов | " | монтер 4р. | 115.21 | 14.4 | 1659.02 | 4419.63 | 6408.5
|  |  | монтер 5 р. | 127.08 | 14.4 | 1829.95 | 4874.99 | 7068.7
13477.2
(При измерении разности потенциалов сверх 10 пунктов на
каждый последующий пункт применять коэф. 0,085)
6.2.40. | Проверка эффективности действия неавтоматической катодной
станции или поляризованной дренажной установки при измерении
| разности потенциалов до 4 пунктов | установка | монтер 4р. | 115.21 | 11.8 | 1359.48 | 3621.65 | 5251.4
| до 6 пунктов | " | монтер 4р. | 115.21 | 18 | 2073.78 | 5524.55 | 8010.6
| до 8 пунктов | " | монтер 4р. | 115.21 | 23.76 | 2737.39 | 7292.41 | 10574
| до 10 пунктов | " | монтер 4р. | 115.21 | 28.8 | 3318.05 | 8839.29 | 12817
(При измерении разности потенциалов сверх 10 пунктов на
каждый последующий пункт применять коэф. 0,085)
6.2.41. | Периодическая регулировка (наладка) режима работы автомати- | " | монтер 5 р. | 127.08 | 1.3 | 165.2 | 440.09 | 638.1
| ческой ЭЗУ на сложных электронных схемах |  | монтер 6 р. | 134.82 | 1.3 | 175.27 | 466.92 | 677
1315.1
(В состав работ включено измерение разности потенциалов
"сооружение-земля" в точке дренирования, при большем количе-
стве измерений в пп.6.2.41 - 6.2.43 добавлять цену п.6.2.3)
6.2.42. | Периодическая регулировка (наладка) режима работы автомати- | " | монтер 4р. | 115.21 | 1.3 | 149.77 | 398.99 | 578.5
| ческой ЭЗУ на электронных схемах средней сложности |  | монтер 5 р. | 127.08 | 1.3 | 165.2 | 440.09 | 638.1
1216.6
6.2.43. | Периодическая регулировка (наладка) режима работы неавтома- | " | монтер 4р. | 115.21 | 2.6 | 299.55 | 798 | 1157.1
тической ЭЗУ
6.2.44. | Проверка, регулировка и испытание под максимальной нагрузкой | дренаж | монтер 4р. | 115.21 | 0.93 | 107.15 | 285.45 | 413.9 | 371.1
| поляризованного дренажа |  | монтер 5 р. | 127.08 | 0.94 | 119.46 | 318.24 | 461.4 | 413.7
[8 empty] | 875.3 | 784.8
6.2.45. | Проверка, регулировка и испытание под максимальной нагрузкой | " | монтер 4р. | 115.21 | 2.3 | 264.98 | 705.91 | 1023.6
| усиленного дренажа с магнитными усилителями |  | монтер 5 р. | 127.08 | 2.3 | 292.28 | 778.63 | 1129
[8 empty] | 2152.6 | 0
6.2.46. | Проверка, регулировка и испытание под максимальной нагрузкой | " | монтер 4р. | 115.21 | 2 | 230.42 | 613.84 | 890.1
| усиленного дренажа с электронной системой регулирования |  | монтер 5 р. | 127.08 | 2 | 254.16 | 677.08 | 981.8
[8 empty] | 1871.9 | 0
6.2.47. | Проверка, регулировка и испытание под максимальной нагрузкой | установка | монтер 4р. | 115.21 | 1.37 | 157.84 | 420.49 | 609.7
| станции катодной защиты с неуправляемыми выпрямителями |  | монтер 5 р. | 127.08 | 1.37 | 174.1 | 463.8 | 672.5
1282.2
6.2.48. | Проверка, регулировка и испытание под максимальной нагрузкой | установка | монтер 4р. | 115.21 | 2.73 | 314.52 | 837.88 | 1214.9
| станции катодной защиты с управляемыми выпрямителями |  | монтер 5 р. | 127.08 | 2.74 | 348.2 | 927.6 | 1345
2559.9
6.2.48.1 | Проверка заземляющих устройст, сопротивления, изоляции, измерение цепи "фаза-нуль", проверка и настройка защиты электроустановок | устройство | н-к ц.диагнос | 296.65 | 13 | 3856.45 | 10273.58 | 14896.7
|  |  | гл.с-т по свар | 257.2 | 11 | 2829.2 | 7536.99 | 10928.6
|  |  | монтер 5 р. | 127.08 | 16 | 2033.28 | 5416.66 | 7854.2
33679.5
6.2.49. | Определение трассы газопровода и сбор данных коррозионного | км | инж.2к | 176.42 | 1.2 | 211.7 | 563.97 | 817.8
| состояния подземного газопровода с помощью передвижной |  | монтер 6 р. | 134.82 | 1.2 | 161.78 | 430.98 | 624.9
лаборатории
1442.7
Примечания
1 Техническое обслуживание электрохимзащиты газопроводов от коррозии включает проверку эффективности работы защиты
и технический осмотр ЭЗУ.
| 2 Работы по электрохимической защите газопроводов от коррозии выполняет |  | монтер по защите подземных трубопроводов от коррозии
Глава 3. ТЕКУЩИЙ И КАПИТАЛЬНЫЙ РЕМОНТ
Наименование работ и |  | Единица | Состав | Часовой | Трудоза- | Фонд | Себесто- | Договорная цена,руб.
газового оборудования |  | измерения | исполни- | ФОТ, | траты на | оплаты | имость, | для пред- | для
|  |  | телей | руб. | ед.изм., | труда, | руб. | приятий | населения
[5 empty] | чел.ч | руб. |  | (c НДС) | (c НДС)
6.3.1. | Демонтаж установки усиленного дренажа при массе до 100 кг | ЭЗУ | монтер 5 р. | 127.08 | 1.22 | 155.04 | 413.03 | 598.9
|  |  | монтер 6 р. | 134.82 | 1.23 | 165.83 | 441.77 | 640.6
1239.5
6.3.2. | Демонтаж установки усиленного дренажа при массе св.100 кг | " | монтер 5 р. | 127.08 | 1.75 | 222.39 | 592.45 | 859.1
|  |  | монтер 6 р. | 134.82 | 1.75 | 235.94 | 628.54 | 911.4
1770.5
6.3.3. | Демонтаж установки поляризованного дренажа массой до 100 кг | " | монтер 4р. | 115.21 | 1.73 | 199.31 | 530.96 | 769.9 | 690.2
6.3.4. | Демонтаж установки поляризованного дренажа массой св.100 кг | " | монтер 4р. | 115.21 | 2.74 | 315.68 | 840.97 | 1219.4 | 1093.3
6.3.5. | Демонтаж станции катодной защиты при массе до 100 кг | " | монтер 5 р. | 127.08 | 1.51 | 191.89 | 511.19 | 741.2
|  |  | монтер 6 р. | 134.82 | 1.51 | 203.58 | 542.34 | 786.4
1527.6
6.3.6. | Демонтаж станции катодной защиты при массе св.100 кг | " | монтер 5 р. | 127.08 | 2 | 254.16 | 677.08 | 981.8
|  |  | монтер 6 р. | 134.82 | 2 | 269.64 | 718.32 | 1041.6
2023.4
6.3.7. | Внешний осмотр автоматической ЭЗУ с составлением дефектной | ЭЗУ | монтер 4р. | 115.21 | 0.63 | 72.58 | 193.35 | 280.4
| ведомости |  | монтер 5 р. | 127.08 | 0.64 | 81.33 | 216.66 | 314.2
594.6
6.3.8. | Внешний осмотр неавтоматической ЭЗУ с составлением дефект- | " | монтер 4р. | 115.21 | 1.27 | 146.32 | 389.8 | 565.2
ной ведомости
6.3.9. | Ремонт электронного (электромагнитного) блока управления
| ЭЗУ при количестве заменяемых деталей до 2 | блок | монтер 4р. | 115.21 | 0.47 | 54.15 | 144.26 | 209.2
|  |  | монтер 5 р. | 127.08 | 0.48 | 61 | 162.5 | 235.6
444.8
| до 5 | " | монтер 4р. | 115.21 | 1 | 115.21 | 306.92 | 445
|  |  | монтер 5 р. | 127.08 | 1 | 127.08 | 338.54 | 490.9
935.9
| до 8 | " | монтер 4р. | 115.21 | 1.5 | 172.82 | 460.39 | 667.6
|  |  | монтер 5 р. | 127.08 | 1.5 | 190.62 | 507.81 | 736.3
1403.9
| до 10 | " | монтер 4р. | 115.21 | 1.87 | 215.44 | 573.93 | 832.2
|  |  | монтер 5 р. | 127.08 | 1.87 | 237.64 | 633.07 | 918
1750.2
6.3.10. | Ремонт питающего трансформатора блока управления ЭЗУ на | трансформ. | монтер 5 р. | 127.08 | 5.83 | 740.88 | 1973.7 | 2861.9
| сложных электронных схемах |  | монтер 6 р. | 134.82 | 5.83 | 786 | 2093.9 | 3036.2
5898.1
6.3.11. | Ремонт питающего трансформатора блока управления неавтома- | " | монтер 4р. | 115.21 | 11.66 | 1343.35 | 3578.68 | 5189.1
тической катодной станции или поляризованного дренажа
6.3.12. | Ремонт импульсного трансформатора блока управления ЭЗУ на | " | монтер 5 р. | 127.08 | 3.6 | 457.49 | 1218.75 | 1767.2
| сложных электронных схемах |  | монтер 6 р. | 134.82 | 3.6 | 485.35 | 1292.97 | 1874.8
3642
6.3.13. | Ремонт импульсного трансформатора блока управления неавто- | " | монтер 4р. | 115.21 | 7.2 | 829.51 | 2209.81 | 3204.2
матической катодной станции или поляризованного дренажа
6.3.14. | Ремонт импульсного трансформатора электроизмерительного | " | монтер 5 р. | 127.08 | 3.31 | 420.63 | 1120.56 | 1624.8
| блока ЭЗУ на сложных электронных схемах |  | монтер 6 р. | 134.82 | 3.31 | 446.25 | 1188.81 | 1723.8
3348.6
6.3.15. | Ремонт импульсного трансформатора электроизмерительного | трансформ. | монтер 4р. | 115.21 | 6.62 | 762.69 | 2031.81 | 2946.1
блока неавтоматической катодной станции или поляризованного
дренажа
6.3.16. | Ремонт силового трансформатора ЭЗУ на сложных электронных | " | монтер 5 р. | 127.08 | 14.75 | 1874.43 | 4993.48 | 7240.5
| схемах |  | монтер 6 р. | 134.82 | 14.75 | 1988.6 | 5297.63 | 7681.6
14922.1
6.3.17. | Ремонт силового трансформатора неавтоматической катодной | " | монтер 4р. | 115.21 | 29.5 | 3398.7 | 9054.14 | 13128.5
станции или поляризованного дренажа
6.3.18. | Ремонт электроизмерительного блока на автоматической ЭЗУ
| при количестве заменяемых деталей блока до 2 | блок | монтер 4р. | 115.21 | 0.41 | 47.24 | 125.85 | 182.5
|  |  | монтер 5 р. | 127.08 | 0.41 | 52.1 | 138.79 | 201.2
383.7
| до 5 | " | монтер 4р. | 115.21 | 0.93 | 107.15 | 285.45 | 413.9
|  |  | монтер 5 р. | 127.08 | 0.93 | 118.18 | 314.83 | 456.5
870.4
| до 8 | " | монтер 4р. | 115.21 | 1.37 | 157.84 | 420.49 | 609.7
|  |  | монтер 5 р. | 127.08 | 1.37 | 174.1 | 463.8 | 672.5
1282.2
| до 10 | " | монтер 4р. | 115.21 | 1.73 | 199.31 | 530.96 | 769.9
|  |  | монтер 5 р. | 127.08 | 1.73 | 219.85 | 585.68 | 849.2
1619.1
6.3.19. | Ремонт вентильных блоков на ЭЗУ при количестве заменяемых | " | монтер 4р. | 115.21 | 1.22 | 140.56 | 374.45 | 543
| диодов до двух |  | монтер 5 р. | 127.08 | 1.23 | 156.31 | 416.41 | 603.8
1146.8
6.3.20. | То же, при количестве заменяемых диодов свыше двух | " | монтер 4р. | 115.21 | 1.65 | 190.1 | 506.43 | 734.3
|  |  | монтер 5 р. | 127.08 | 1.66 | 210.95 | 561.97 | 814.9
1549.2
6.3.21. | Ремонт дросселя магнитного усилителя ЭЗУ на сложных | дроссель | монтер 5 р. | 127.08 | 2.23 | 283.39 | 754.95 | 1094.7
| электронных схемах |  | монтер 6 р. | 134.82 | 2.23 | 300.65 | 800.93 | 1161.3
2256
6.3.22. | Ремонт дросселя магнитного усилителя неавтоматической | " | монтер 4р. | 115.21 | 4.46 | 513.84 | 1368.87 | 1984.9
катодной станции или поляризованного дренажа
6.3.23. | Ремонт сглаживающего дросселя ЭЗУ на сложных электронных | дроссель | монтер 5 р. | 127.08 | 3.17 | 402.84 | 1073.17 | 1556.1
| схемах |  | монтер 6 р. | 134.82 | 3.17 | 427.38 | 1138.54 | 1650.9
3207
6.3.24. | Ремонт сглаживающего дросселя неавтоматической катодной | " | монтер 4р. | 115.21 | 6.34 | 730.43 | 1945.87 | 2821.5
станции или поляризованного дренажа
6.3.25. | Ремонт контактного устройства на анодном заземлителе в ковере | контактное | монтер 4р. | 115.21 | 4.6 | 529.97 | 1411.84 | 2047.2
| или колодце | устройство
6.3.26. | Ремонт контактного устройства на анодном заземлителе | " | монтер 4р. | 115.21 | 3.8 | 437.8 | 1166.3 | 1691.1
в грунте
6.3.27. | Ремонт контактного устройства на трубопроводе в колодце | " | монтер 4р. | 115.21 | 5 | 576.05 | 1534.6 | 2225.2
или ковере
6.3.28. | Ремонт изолирующих фланцевых соединений с заменой двух | соединение | монтер 4р. | 115.21 | 0.72 | 82.95 | 220.98 | 320.4 | 287.3
втулок
(На каждые последующие две втулки применять коэф. 0,7)
6.3.29. | Ремонт изолирующих фланцевых соединений с заменой | " | монтер 4р. | 115.21 | 0.75 | 86.41 | 230.2 | 333.8
| изолирующей прокладки |  | монтер 5 р. | 127.08 | 0.75 | 95.31 | 253.91 | 368.2
702
6.3.30. | Ремонт контрольно-измерительного пункта на трубопроводе, | КИП | монтер 5 р. | 127.08 | 8 | 1016.64 | 2708.33 | 3927.1
оборудованном медно-сульфатным электродом сравнения
длительного действия
6.3.31. | Определение мест повреждения дренажного кабеля приборным | 10 м кабеля | монтер 4р. | 115.21 | 2.05 | 236.18 | 629.18 | 912.3
| методом |  | монтер 5 р. | 127.08 | 2.05 | 260.51 | 694 | 1006.3
1918.6
6.3.32. | Замена трансформатора электроизмерительного блока | трансформ. | монтер 4р. | 115.21 | 0.93 | 107.15 | 285.45 | 413.9
|  |  | монтер 5 р. | 127.08 | 0.94 | 119.46 | 318.24 | 461.4
875.3
6.3.33. | Замена теристора ЭЗУ | теристор | монтер 4р. | 115.21 | 0.79 | 91.02 | 242.48 | 351.6
|  |  | монтер 5 р. | 127.08 | 0.79 | 100.39 | 267.44 | 387.8
739.4
6.3.34. | Замена потенциометра | потенц-метр | монтер 4р. | 115.21 | 0.63 | 72.58 | 193.35 | 280.4
6.3.35. | Замена электрической кабельной линии при массе кабеля 10 кг | 1м кабеля | монтер 4р. | 115.21 | 1.44 | 165.9 | 441.96 | 640.8
6.3.36. | Ремонт воздушной линии питания | одна | монтер 4р. | 115.21 | 6.5 | 748.87 | 1994.99 | 2892.7
неиспр-сть
6.3.37. | Окраска шкафа | шкаф | слесарь 3 р. | 113.69 | 1.3 | 147.8 | 393.74 | 570.9
6.3.38. | Устранение повреждений шкафа поляризованной дренажной | стенка | слесарь 3 р. | 113.69 | 0.44 | 50.02 | 133.25 | 193.2
| установки | шкафа | монтер 4р. | 115.21 | 0.45 | 51.84 | 138.1 | 200.2
393.4
6.3.39. | Устранение повреждений шкафа усиленной дренажной | " | слесарь 3 р. | 113.69 | 0.37 | 42.07 | 112.07 | 162.5
| установки |  | монтер 4р. | 115.21 | 0.38 | 43.78 | 116.63 | 169.1
331.6
6.3.40. | Устранение повреждений шкафа катодной установки с неуправ- | " | слесарь 3 р. | 113.69 | 0.35 | 39.79 | 106 | 153.7
| ляемыми выпрямителями |  | монтер 4р. | 115.21 | 0.36 | 41.48 | 110.5 | 160.2
313.9
6.3.41. | Устранение повреждений шкафа катодной установки с управляе- | " | слесарь 3 р. | 113.69 | 0.59 | 67.08 | 178.7 | 259.1
| мыми выпрямителями |  | монтер 4р. | 115.21 | 0.59 | 67.97 | 181.07 | 262.6
521.7
6.3.42. | Изготовление подставки из уголка | подставка | эл.газосв.4 р. | 146.24 | 0.9 | 131.62 | 350.64 | 508.4
|  |  | монтер 4р. | 115.21 | 0.9 | 103.69 | 276.23 | 400.5
908.9
6.3.43. | Изготовление коробки для отключающего устройства | коробка | эл.газосв.4 р. | 146.24 | 2 | 292.48 | 779.17 | 1129.8
|  |  | монтер 4р. | 115.21 | 2 | 230.42 | 613.84 | 890.1
2019.9
6.3.44. | Изготовление кроссовок (жгутов) с разъемами для преобразова- | кроссовка | монтер 4р. | 115.21 | 1.7 | 195.86 | 521.77 | 756.6
| телей станции катодной защиты | (жгут)
6.3.45. | То же, для преобразователей дренажной установки | " | монтер 4р. | 115.21 | 9.3 | 1071.45 | 2854.34 | 4138.8
6.3.46. | Изготовление панелей из стеклопластика или текстолита для | панель | монтер 4р. | 115.21 | 2.2 | 253.46 | 675.22 | 979.1
дренажных установок всех типов и преобразователей катодных
станций
6.3.47. | Ремонт переключателя | переключ. | монтер 4р. | 115.21 | 2 | 230.42 | 613.84 | 890.1

## Разд7
РАЗДЕЛ 7. ГАЗОРЕГУЛЯТОРНЫЕ ПУНКТЫ (ГРП), ГАЗОРЕГУЛЯТОРНЫЕ УСТАНОВКИ (ГРУ) И ШКАФНЫЕ ГАЗОРЕГУЛЯТОРНЫЕ ПУНКТЫ (ШРП)
Глава 1. ОСМОТР ТЕХНИЧЕСКОГО СОСТОЯНИЯ (ОБХОД)
Наименование работ и |  | Единица | Состав | Часовой | Трудоза- | Фонд | Себесто- | Договорная цена,руб.
газового оборудования |  | измерения | исполни- | ФОТ, | траты на | оплаты | имость, | для пред- | для
|  |  | телей | руб. | ед.изм., | труда, | руб. | приятий | населения
[5 empty] | чел.ч | руб. |  | (c НДС) | (c НДС)
7.1.1. | Осмотр технического состояния ГРП при одной нитке | пункт | слесарь 3 р. | 113.69 | 1.04 | 118.24 | 314.99 | 456.7
газопровода
(В зимний период в пунктах 7.1.1 - 7.1.5 применять коэф.1,2)
7.1.2. | Осмотр технического состояния ГРП при двух нитках | " | слесарь 3 р. | 113.69 | 1.92 | 218.28 | 581.5 | 843.2
газопровода
7.1.3. | Осмотр технического состояния ГРП при трех нитках | " | слесарь 3 р. | 113.69 | 2.5 | 284.23 | 757.19 | 1097.9
газопровода
7.1.4. | Осмотр технического состояния ШРП при одной нитке | " | слесарь 3 р. | 113.69 | 0.62 | 70.49 | 187.79 | 272.3 | 244.1
газопровода
7.1.5. | Осмотр технического состояния ШРП при двух нитках | " | слесарь 3 р. | 113.69 | 0.96 | 109.14 | 290.75 | 421.6 | 378
газопровода
7.1.6. | Осмотр технического состояния регуляторов давления типа | регулятор | слесарь 3 р. | 113.69 | 0.72 | 81.86 | 218.08 | 316.2 | 283.5
РДГК-6, РДГК-10, РДГД-20, РДНК-400 , РДСК-50
Примечания
1 Работы по осмотру технического состояния, техническому обслуживанию и ремонту ГРП, ГРУ и ШРП выполняет
слесарь по эксплуатации и ремонту газового оборудования; работы по техническому обслуживанию и ремонту
телемеханического комплекса - слесарь по контрольно-измерительным приборам и автоматике.
2 Трудозатраты при эксплуатации ГРУ приравнены к ГРП.
Глава 2. ТЕХНИЧЕСКОЕ ОБСЛУЖИВАНИЕ И ТЕКУЩИЙ РЕМОНТ
Наименование работ и |  | Единица | Состав | Часовой | Трудоза- | Фонд | Себесто- | Договорная цена,руб.
газового оборудования |  | измерения | исполни- | ФОТ, | траты на | оплаты | имость, | для пред- | для
|  |  | телей | руб. | ед.изм., | труда, | руб. | приятий | населения
[5 empty] | чел.ч | руб. |  | (без НДС) | (c НДС)
7.2.1. | Техническое обслуживание ГРП при одной нитке газопровода | ГРП | слесарь 3 р. | 113.69 | 2 | 227.38 | 605.74 | 878.3
| диаметром до 100 мм |  | слесарь 4 р. | 131.12 | 2 | 262.24 | 698.61 | 1013
|  |  | слесарь 5 р. | 144.41 | 2 | 288.82 | 769.42 | 1115.7
3007
| 101 - 200 мм | " | слесарь 3 р. | 113.69 | 2.6 | 295.59 | 787.45 | 1141.8
|  |  | слесарь 4 р. | 131.12 | 2.6 | 340.91 | 908.18 | 1316.9
|  |  | слесарь 5 р. | 144.41 | 2.8 | 404.35 | 1077.19 | 1561.9
4020.6
7.2.2. | Техническое обслуживание ГРП при двух нитках | " | слесарь 3 р. | 113.69 | 3.7 | 420.65 | 1120.61 | 1624.9
| газопровода диаметром до 100 мм |  | слесарь 4 р. | 131.12 | 3.7 | 485.14 | 1292.41 | 1874
|  |  | слесарь 5 р. | 144.41 | 3.8 | 548.76 | 1461.9 | 2119.8
5618.7
(При трех нитках применять к цене коэф.1,3)
| 101 - 200 мм | " | слесарь 3 р. | 113.69 | 5 | 568.45 | 1514.35 | 2195.8
|  |  | слесарь 4 р. | 131.12 | 5 | 655.6 | 1746.52 | 2532.5
|  |  | слесарь 5 р. | 144.41 | 5 | 722.05 | 1923.54 | 2789.1
7517.4
(При трех нитках применять к цене коэф.1,3)
7.2.3. | Текущий ремонт оборудования ГРП при одной нитке | " | слесарь 3 р. | 113.69 | 6.28 | 713.97 | 1902.02 | 2757.9
| газопровода |  | слесарь 4 р. | 131.12 | 6.28 | 823.43 | 2193.62 | 3180.7
|  |  | слесарь 5 р. | 144.41 | 6.3 | 909.78 | 2423.65 | 3514.3
9452.9
7.2.4. | То же, при двух нитках газопровода | " | слесарь 3 р. | 113.69 | 12.24 | 1391.57 | 3707.14 | 5375.4
|  |  | слесарь 4 р. | 131.12 | 12.24 | 1604.91 | 4275.48 | 6199.4
|  |  | слесарь 5 р. | 144.41 | 12.24 | 1767.58 | 4708.83 | 6827.8
18402.6
(При трех нитках применять к цене коэф.1,3)
7.2.5. | Техническое обслуживание оборудования ШРП при одной | ШРП | слесарь 4 р. | 131.12 | 2.16 | 283.22 | 754.5 | 1094 | 980.9
| нитке газопровода |  | слесарь 5 р. | 144.41 | 2.16 | 311.93 | 830.98 | 1204.9 | 1080.3
[8 empty] | 2298.9 | 2061.2
7.2.6. | То же, при двух нитках газопровода | " | слесарь 4 р. | 131.12 | 4.2 | 550.7 | 1467.06 | 2127.2 | 1907.2
|  |  | слесарь 5 р. | 144.41 | 4.2 | 606.52 | 1615.77 | 2342.9 | 2100.5
[8 empty] | 4470.1 | 4007.7
7.2.7. | Текущий ремонт оборудования ШРП при одной нитке | " | слесарь 4 р. | 131.12 | 9.35 | 1225.97 | 3265.98 | 4735.7 | 4245.8
| газопровода |  | слесарь 5 р. | 144.41 | 9.35 | 1350.23 | 3597.01 | 5215.7 | 4676.1
[8 empty] | 9951.4 | 8921.9
7.2.8. | То же, при двух нитках газопровода | " | слесарь 4 р. | 131.12 | 12.25 | 1606.22 | 4278.97 | 6204.5 | 5562.7
|  |  | слесарь 5 р. | 144.41 | 12.25 | 1769.02 | 4712.67 | 6833.4 | 6126.5
[8 empty] | 13037.9 | 11689.2
7.2.9. | Техническое обслуживание регулятора давления РДГК-6 | регулятор | слесарь 4 р. | 131.12 | 2.88 | 377.63 | 1006.01 | 1458.7 | 1307.8
или РДГК-10
7.2.10. | Текущий ремонт регулятора давления РДГК-6 или РДГК-10 | " | слесарь 4 р. | 131.12 | 5.76 | 755.25 | 2011.99 | 2917.4 | 2615.6
7.2.11. | Техническое обслуживание регулятора давления РДГД-20, | " | слесарь 4 р. | 131.12 | 2 | 262.24 | 698.61 | 1013 | 908.2
| РДНК-400 или РДСК-50 |  | слесарь 5 р. | 144.41 | 2 | 288.82 | 769.42 | 1115.7 | 1000.2
[8 empty] | 2128.7 | 1908.4
7.2.12. | Текущий ремонт регулятора давления РДГД-20, РДНК-400 | " | слесарь 4 р. | 131.12 | 8.5 | 1114.52 | 2969.08 | 4305.2 | 3859.8
| или РДСК-50 |  | слесарь 5 р. | 144.41 | 8.5 | 1227.49 | 3270.03 | 4741.5 | 4251
[8 empty] | 9046.7 | 8110.8
7.2.13. | Чистка крестовины регулятора давления РДГК-10 | операция | слесарь 4 р. | 131.12 | 2 | 262.24 | 698.61 | 1013 | 908.2
7.2.14. | Регулировка хода штока регулятора давления РДГК-10 | " | слесарь 4 р. | 131.12 | 1 | 131.12 | 349.3 | 506.5 | 454.1
7.2.15. | Ремонт втулки регулятора давления РДГК-10 | " | слесарь 4 р. | 131.12 | 2 | 262.24 | 698.61 | 1013 | 908.2
7.2.16. | Отключение ГРП в колодце | ГРП | слесарь 3 р. | 113.69 | 0.64 | 72.76 | 193.83 | 281.1
|  |  | слесарь 4 р. | 131.12 | 0.32 | 41.96 | 111.78 | 162.1
[8 empty] | 443.2 | 0
7.2.17. | То же, внутри помещения ГРП | " | слесарь 4 р. | 131.12 | 0.24 | 31.47 | 83.84 | 121.6
7.2.18. | Включение ГРП после остановки | " | слесарь 4 р. | 131.12 | 1.44 | 188.81 | 502.99 | 729.3
7.2.19. | Продувка газопровода в ГРП | операция | слесарь 4 р. | 131.12 | 0.36 | 47.2 | 125.74 | 182.3
7.2.20. | Проверка параметров срабатывания и настройка регулятора
| давления РДУК с диаметром до 100 мм | РДУК | слесарь 4 р. | 131.12 | 2.16 | 283.22 | 754.5 | 1094
| 101-200 мм | " | слесарь 4 р. | 131.12 | 3.24 | 424.83 | 1131.75 | 1641
7.2.21. | Проверка параметров срабатывания и настройка ПКН, ПЗК и КПЗ | клапан | слесарь 4 р. | 131.12 | 1.44 | 188.81 | 502.99 | 729.3
с диаметром до 100 мм
| 101- 200 мм | " | слесарь 4 р. | 131.12 | 2.16 | 283.22 | 754.5 | 1094
7.2.22. | Проверка параметров срабатывания и настройка ПСК-50 | " | слесарь 4 р. | 131.12 | 0.72 | 94.41 | 251.51 | 364.7
7.2.23. | Проверка параметров срабатывания и настройка ППК-80 | " | слесарь 4 р. | 131.12 | 0.86 | 112.76 | 300.39 | 435.6
7.2.24. | Пневматическое испытание трубки электропроводки в ГРП | трубка | слесарь 3 р. | 113.69 | 1.25 | 142.11 | 378.58 | 548.9
7.2.25. | Продувка импульсных трубок в ГРП | " | слесарь 4 р. | 131.12 | 3.03 | 397.29 | 1058.38 | 1534.7
7.2.26. | Очистка газового фильтра типа ФВ диаметром 50 мм | фильтр | слесарь 4 р. | 131.12 | 1.44 | 188.81 | 502.99 | 729.3
| 100 мм | " | слесарь 4 р. | 131.12 | 2.16 | 283.22 | 754.5 | 1094
| 200 мм | " | слесарь 4 р. | 131.12 | 2.88 | 377.63 | 1006.01 | 1458.7
7.2.27. | Очистка от конденсата газового оборудования ГРП диаметром
| 50 мм | операция | слесарь 4 р. | 131.12 | 4.3 | 563.82 | 1502.02 | 2177.9
| 100 мм | " | слесарь 4 р. | 131.12 | 6.5 | 852.28 | 2270.47 | 3292.2
| 200 мм | " | слесарь 4 р. | 131.12 | 9.4 | 1232.53 | 3283.46 | 4761
7.2.28. | Очистка от графита оборудования ГРП диаметром 50 мм | операция | слесарь 4 р. | 131.12 | 2.9 | 380.25 | 1012.99 | 1468.8
| 100 мм | " | слесарь 4 р. | 131.12 | 5 | 655.6 | 1746.52 | 2532.5
| 200 мм | " | слесарь 4 р. | 131.12 | 7.2 | 944.06 | 2514.98 | 3646.7
7.2.29. | Техническое обслуживание телемеханических установок | установка | слесарь 4 р. | 131.12 | 10.2 | 1337.42 | 3562.89 | 5166.2
системы Контур-21
| Ритм-1 | " | слесарь 4 р. | 131.12 | 7.44 | 975.53 | 2598.81 | 3768.3
7.2.30. | Техническое обслуживание радиостанции | радиостанция | слесарь 5 р. | 144.41 | 4.7 | 678.73 | 1808.14 | 2621.8
Глава 3. КАПИТАЛЬНЫЙ РЕМОНТ
Наименование работ и |  | Единица | Состав | Часовой | Трудоза- | Фонд | Себесто- | Договорная цена,руб.
газового оборудования |  | измерения | исполни- | ФОТ, | траты на | оплаты | имость, | для пред- | для
|  |  | телей | руб. | ед.изм., | труда, | руб. | приятий | населения
[5 empty] | чел.ч | руб. |  | (c НДС) | (c НДС)
7.3.1. | Замена клапана при ремонте регулятора давления типа:
| РДУК-2-50, РДБК1-50, РДГ-50 | клапан | слесарь 4 р. | 131.12 | 7 | 917.84 | 2445.13 | 3545.4
| РДУК-2-100 ,РДБК1-100, РДГ-80 | " | слесарь 4 р. | 131.12 | 8.78 | 1151.23 | 3066.88 | 4447
| РДУК-2-200,РДБК1-200, РДГ-150 | " | слесарь 4 р. | 131.12 | 10.43 | 1367.58 | 3643.23 | 5282.7
7.3.2. | Замена штока при ремонте регулятора давления типа:
| РДУК-2-50, РДБК1-50, РДГ-50 | шток | слесарь 4 р. | 131.12 | 7.07 | 927.02 | 2469.58 | 3580.9
| РДУК-2-100 ,РДБК1-100, РДГ-80 | " | слесарь 4 р. | 131.12 | 8.8 | 1153.86 | 3073.88 | 4457.1
| РДУК-2-200,РДБК1-200, РДГ-150 | " | слесарь 4 р. | 131.12 | 10.37 | 1359.71 | 3622.27 | 5252.3
7.3.3. | Замена седла при ремонте регулятора давления типа:
| РДУК-2-50, РДБК1-50, РДГ-50 | седло | слесарь 4 р. | 131.12 | 8.55 | 1121.08 | 2986.56 | 4330.5
| РДУК-2-100 ,РДБК1-100, РДГ-80 | " | слесарь 4 р. | 131.12 | 10.73 | 1406.92 | 3748.03 | 5434.6
| РДУК-2-200,РДБК1-200, РДГ-150 | " | слесарь 4 р. | 131.12 | 10.94 | 1434.45 | 3821.37 | 5541
7.3.4. | Замена мембраны при ремонте регулятора давления типа:
| РДУК-2-50, РДБК1-50, РДГ-50 | мембрана | слесарь 4 р. | 131.12 | 8.65 | 1134.19 | 3021.48 | 4381.1
| РДУК-2-100 ,РДБК1-100, РДГ-80 | " | слесарь 4 р. | 131.12 | 10.17 | 1333.49 | 3552.42 | 5151
| РДУК-2-200,РДБК1-200, РДГ-150 | " | слесарь 4 р. | 131.12 | 12.5 | 1639 | 4366.3 | 6331.1
7.3.5. | Ремонт пилота регулятора давления ГРП при замене: пружины | пружина | слесарь 4 р. | 131.12 | 3.5 | 458.92 | 1222.56 | 1772.7
| мембраны | мембрана | слесарь 4 р. | 131.12 | 4.7 | 616.26 | 1641.72 | 2380.5
7.3.6. | Замена пружины предохранительно-запорного клапана ГРП при
| диаметре газопровода до 100 мм | пружина | слесарь 4 р. | 131.12 | 1.81 | 237.33 | 632.25 | 916.8
7.3.7. | То же, при диаметре газопровода 101- 200 мм | пружина | слесарь 4 р. | 131.12 | 1.89 | 247.82 | 660.19 | 957.3
7.3.8. | Замена мембраны предохранительно-запорного клапана ГРП | мембрана | слесарь 4 р. | 131.12 | 5.75 | 753.94 | 2008.5 | 2912.3
при диаметре газопровода до 100 мм
7.3.9. | То же, при диаметре газопровода 101- 200 мм | " | слесарь 4 р. | 131.12 | 6.25 | 819.5 | 2183.15 | 3165.6
7.3.10. | Замена предохранительно-запорного клапана ГРП | клапан | слесарь 4 р. | 131.12 | 9.23 | 1210.24 | 3224.08 | 4674.9
при диаметре газопровода до 100 мм
7.3.11. | То же, при диаметре газопровода 101- 200 мм | " | слесарь 4 р. | 131.12 | 10 | 1311.2 | 3493.04 | 5064.9
7.3.12. | Ремонт пружинного сбросного клапана ГРП при замене: пружины | " | слесарь 4 р. | 131.12 | 2.36 | 309.44 | 824.35 | 1195.3
| мембраны | " | слесарь 4 р. | 131.12 | 4.06 | 532.35 | 1418.18 | 2056.4
| резинового уплотнителя | " | слесарь 4 р. | 131.12 | 3.43 | 449.74 | 1198.11 | 1737.3
7.3.13. | Ревизия фильтра типа ФВ диаметром 50 мм | фильтр | слесарь 4 р. | 131.12 | 1.5 | 196.68 | 523.96 | 759.7
| 100 мм | " | слесарь 4 р. | 131.12 | 1.73 | 226.84 | 604.3 | 876.2
| 200 мм | " | слесарь 4 р. | 131.12 | 2.28 | 298.95 | 796.4 | 1154.8
7.3.14. | Ревизия фильтра типа ФС диаметром 50 мм | " | слесарь 4 р. | 131.12 | 3.76 | 493.01 | 1313.38 | 1904.4
| 100 мм | " | слесарь 4 р. | 131.12 | 4.33 | 567.75 | 1512.49 | 2193.1
| 200 мм | " | слесарь 4 р. | 131.12 | 5.71 | 748.7 | 1994.54 | 2892.1
| 300 мм | " | слесарь 4 р. | 131.12 | 6 | 786.72 | 2095.82 | 3038.9
7.3.15. | Масляная окраска молниеприемника и токоотводов ГРП
| при одной окраске | м2 окраш. | слесарь 2 р. | 110.09 | 0.82 | 90.27 | 240.48 | 348.7
поверхности
| при двух окрасках | " | слесарь 2 р. | 110.09 | 1.11 | 122.2 | 325.54 | 472
7.3.16. | Замена регулятора давления ШРП с регулятором типа РД-32М | регулятор | слесарь 4 р. | 131.12 | 2.51 | 329.11 | 876.75 | 1271.3 | 1139.8
| РД-50М | " | слесарь 4 р. | 131.12 | 3.25 | 426.14 | 1135.24 | 1646.1 | 1475.8
7.3.17. | Ремонт регулятора давления РД-32М при замене пружины | " | слесарь 4 р. | 131.12 | 1.67 | 218.97 | 583.34 | 845.8 | 758.3
| мембраны | " | слесарь 4 р. | 131.12 | 3.51 | 460.23 | 1226.05 | 1777.8 | 1593.9
7.3.18. | Ремонт регулятора давления РД-50М при замене пружины | " | слесарь 4 р. | 131.12 | 2.09 | 274.04 | 730.04 | 1058.6 | 949.1
| мембраны | " | слесарь 4 р. | 131.12 | 5.43 | 711.98 | 1896.71 | 2750.2 | 2465.7
7.3.19. | Ремонт регулятора давления РДГК-6 при замене прокладки | " | слесарь 4 р. | 131.12 | 0.24 | 31.47 | 83.84 | 121.6 | 109
7.3.20. | Ремонт регулятора давления РДГК-10 при замене фильтра | фильтр | слесарь 4 р. | 131.12 | 0.48 | 62.94 | 167.67 | 243.1 | 218
7.3.21. | Ремонт регулятора давления РДГК-10 при замене мембраны ПЗК | мембрана | слесарь 4 р. | 131.12 | 2.16 | 283.22 | 754.5 | 1094 | 980.9
7.3.22. | То же, при замене прокладки на входе и выходе регулятора | прокладка | слесарь 4 р. | 131.12 | 0.36 | 47.2 | 125.74 | 182.3 | 163.5
7.3.23. | Ремонт регулятора давления РДГК-10 при замене втулки штока | втулка | слесарь 4 р. | 131.12 | 1.44 | 188.81 | 502.99 | 729.3 | 653.9
регулятора
7.3.24. | То же, при замене резинки клапана регулятора | резинка | слесарь 4 р. | 131.12 | 1.44 | 188.81 | 502.99 | 729.3 | 653.9
7.3.25. | Замена предохранительно-запорного клапана ПКК-40М | клапан | слесарь 4 р. | 131.12 | 2.82 | 369.76 | 985.04 | 1428.3 | 1280.6
шкафных регуляторных пунктов
7.3.26. | Ремонт предохранительно- запорного клапана ПКК-40М | " | слесарь 4 р. | 131.12 | 4.43 | 580.86 | 1547.41 | 2243.7 | 2011.6
шкафных регуляторных пунктов
7.3.27. | Прочистка пропускного седла ПКК-40М | " | слесарь 4 р. | 131.12 | 1.5 | 196.68 | 523.96 | 759.7 | 681.1
7.3.28. | Ремонт СППК-4 | " | слесарь 4 р. | 131.12 | 2.2 | 288.46 | 768.46 | 1114.3 | 999
7.3.29. | Ремонт регулятора давления РДГК-6 и РДГК-10 при замене | регулятор | слесарь 4 р. | 131.12 | 2.88 | 377.63 | 1006.01 | 1458.7 | 1307.8
мембраны
7.3.30. | Ремонт регулятора давления РДГД-20, РДНК-400 или | " | слесарь 4 р. | 131.12 | 4 | 524.48 | 1397.21 | 2026 | 1816.4
РДСК-50 при замене мембраны
7.3.31. | Проверка одной нитки газопровода в ГРП на прочность | пункт | слесарь 4 р. | 131.12 | 0.45 | 59 | 157.18 | 227.9
| после замены оборудования |  | слесарь 5 р. | 144.41 | 0.45 | 64.98 | 173.11 | 251
478.9
(При двух нитках газопровода применять коэф. 1,7; при трех
нитках - 2,5)
7.3.32. | Проверка одной нитки газопровода в ГРП на герметичность | " | слесарь 4 р. | 131.12 | 0.72 | 94.41 | 251.51 | 364.7
| после замены оборудования |  | слесарь 5 р. | 144.41 | 0.72 | 103.98 | 277 | 401.7
766.4
(При двух нитках газопровода применять коэф. 1,7; при трех
нитках - 2,5)
7.3.33. | Отключение (консервация) оборудования ГРП | " | слесарь 3 р. | 113.69 | 1.3 | 147.8 | 393.74 | 570.9
|  |  | слесарь 4 р. | 131.12 | 1.3 | 170.46 | 454.11 | 658.5
|  |  | слесарь 5 р. | 144.41 | 1.3 | 187.73 | 500.11 | 725.2
1954.6
7.3.34. | Пуск (расконсервация) ГРП после отключения | " | слесарь 3 р. | 113.69 | 1.9 | 216.01 | 575.45 | 834.4
|  |  | слесарь 4 р. | 131.12 | 1.9 | 249.13 | 663.68 | 962.3
|  |  | слесарь 5 р. | 144.41 | 1.9 | 274.38 | 730.95 | 1059.9
2856.6
7.3.35. | Отключение (консервация) оборудования ШРП | " | слесарь 4 р. | 131.12 | 2.3 | 301.58 | 803.41 | 1164.9 | 1044.4
(При работе в зимних условиях в пунктах 7.3.35 и 7.3.36
применять коэф.1,2)
7.3.36. | Пуск (расконсервация) ШРП после отключения | " | слесарь 4 р. | 131.12 | 1.57 | 205.86 | 548.41 | 795.2 | 712.9
|  |  | слесарь 5 р. | 144.41 | 1.57 | 226.72 | 603.98 | 875.8 | 785.2
[8 empty] | 1671 | 1498.1
7.3.37. | Замена пружинных манометров в ГРП | манометр | слесарь 4 р. | 131.12 | 0.6 | 78.67 | 209.58 | 303.9
Глава 4. ДИАГНОСТИКА ТЕХНИЧЕСКОГО СОСТОЯНИЯ ГАЗОПРОВОДОВ И ОБОРУДОВАНИЯ ГРП (ШРП)
Наименование работ и |  | Единица | Состав | Часовой | Трудоза- | Фонд | Себесто- | Договорная цена,руб.
газового оборудования |  | измерения | исполни- | ФОТ, | траты на | оплаты | имость, | для пред- | для
|  |  | телей | руб. | ед.изм., | труда, | руб. | приятий | населения
[5 empty] | чел.ч | руб. |  | (c НДС) | (c НДС)
ГРП
7.4.1. | Анализ технической документации | ГРП | инж.1к | 188.36 | 6 | 1130.16 | 3010.75 | 4365.6
7.4.2. | Проверка плотности всех соединений газопроводов и арматуры | " | инж.1к | 188.36 | 2 | 376.72 | 1003.58 | 1455.2
7.4.3. | Проверка пределов регулирования давления и стабильности | " | инж.1к | 188.36 | 2 | 376.72 | 1003.58 | 1455.2
работы регулятора при изменении расхода газа
7.4.4. | Проверка пределов срабатывания предохранительно-запорных | " | инж.1к | 188.36 | 2 | 376.72 | 1003.58 | 1455.2
и сбросных клапанов
7.4.5. | Проверка перепада давления на фильтре | " | инж.1к | 188.36 | 1 | 188.36 | 501.79 | 727.6
7.4.6. | Проверка сроков государственной метрологической поверки | " | инж.1к | 188.36 | 1 | 188.36 | 501.79 | 727.6
контрольно-измерительных приборов и узлов учета газа
7.4.7. | Визуальный и измерительный контроль оборудования | " | инж.1к | 188.36 | 1 | 188.36 | 501.79 | 727.6
7.4.8. | Акустико-эмиссионный (АЭ) контроль оборудования и газопрово- | " | инж.1к | 188.36 | 12 | 2260.32 | 6021.49 | 8731.2
дов ГРП с проверкой на герметичность внутреннюю герметич-
ность ответственного оборудования, а также с проверкой на
прочность
7.4.9. | Неразрушающий контроль отбракованных сварных соединений | " | мастер | 176.42 | 4 | 705.68 | 1879.93 | 2725.9
АЭ-методом контроля, радиографическим методом контроля
7.4.10. | Анализ технического состояния ГРП, составление заключения | " | инж.1к | 188.36 | 24 | 4520.64 | 12042.98 | 17462.3
экспертизы промышленной безопасности
ШРП
7.4.11. | Анализ технической документации | ШРП | инж.1к | 188.36 | 3 | 565.08 | 1505.37 | 2182.8 | 1957
7.4.12. | Проверка плотности всех соединений газопроводов и арматуры | " | инж.1к | 188.36 | 1 | 188.36 | 501.79 | 727.6 | 652.3
7.4.13. | Проверка пределов регулирования давления и стабильности | " | инж.1к | 188.36 | 1 | 188.36 | 501.79 | 727.6 | 652.3
работы регулятора при изменении расхода газа
7.4.14. | Проверка пределов срабатывания предохранительно-запорных | " | инж.1к | 188.36 | 1 | 188.36 | 501.79 | 727.6 | 652.3
и сбросных клапанов
7.4.15. | Проверка перепада давления на фильтре | " | инж.1к | 188.36 | 0.5 | 94.18 | 250.9 | 363.8 | 326.2
7.4.16. | Проверка сроков государственной метрологической поверки | " | инж.1к | 188.36 | 0.5 | 94.18 | 250.9 | 363.8 | 326.2
контрольно-измерительных приборов и узлов учета газа
7.4.17. | Визуальный и измерительный контроль оборудования | " | инж.1к | 188.36 | 0.5 | 94.18 | 250.9 | 363.8 | 326.2
7.4.18. | Акустико-эмиссионный (АЭ) контроль оборудования и газопрово- | " | инж.1к | 188.36 | 6 | 1130.16 | 3010.75 | 4365.6 | 3914
дов ШРП с проверкой на герметичность внутреннюю герметич-
ность ответственного оборудования, а также с проверкой на
прочность
7.4.19. | Неразрушающий контроль отбракованных сварных соединений | " | мастер | 176.42 | 2 | 352.84 | 939.97 | 1363 | 1222
АЭ-методом контроля, радиографическим методом контроля
7.4.20. | Анализ технического состояния ШРП, составление заключения | " | инж.1к | 188.36 | 18 | 3390.48 | 9032.24 | 13096.7 | 11741.9
экспертизы промышленной безопасности

## Разд8
РАЗДЕЛ 8. РЕЗЕРВУАРНЫЕ, ИСПАРИТЕЛЬНЫЕ И ГРУППОВЫЕ БАЛЛОННЫЕ УСТАНОВКИ СУГ
Глава 1. ТЕХНИЧЕСКОЕ ОБСЛУЖИВАНИЕ РЕЗЕРВУАРНЫХ И ГАЗОБАЛЛОННЫХ УСТАНОВОК.
ТЕХНИЧЕСКОЕ ОСВИДЕТЕЛЬСТВОВАНИЕ ЕМКОСТЕЙ
Наименование работ и |  | Единица | Состав | Часовой | Трудоза- | Фонд | Себесто- | Договорная цена,руб.
газового оборудования |  | измерения | исполни- | ФОТ, | траты на | оплаты | имость, | для пред- | для
|  |  | телей | руб. | ед.изм., | труда, | руб. | приятий | населения
[5 empty] | чел.ч | руб. |  | (c НДС) | (c НДС)
8.1.1. | Внешний осмотр (обход) технического состояния групповой | установка | слесарь 4 р. | 131.12 | 0.32 | 41.96 | 111.78 | 162.1 | 145.3
баллонной установки из двух баллонов
(На каждые последующие два баллона применять коэф.0,2)
8.1.2. | Техническое обслуживание групповой баллонной установки | " | слесарь 3 р. | 113.69 | 0.72 | 81.86 | 218.08 | 316.2 | 283.5
| при двух баллонах в одной установке |  | слесарь 4 р. | 131.12 | 0.72 | 94.41 | 251.51 | 364.7 | 327
[8 empty] | 680.9 | 610.5
8.1.3. | То же, при количестве баллонов в одной установке 3 - 4 | " | слесарь 3 р. | 113.69 | 0.82 | 93.23 | 248.36 | 360.1 | 322.9
|  |  | слесарь 4 р. | 131.12 | 0.82 | 107.52 | 286.43 | 415.3 | 372.4
[8 empty] | 775.4 | 695.3
8.1.4. | То же, при количестве баллонов в одной установке 5 - 6 | " | слесарь 3 р. | 113.69 | 0.98 | 111.42 | 296.82 | 430.4
|  |  | слесарь 4 р. | 131.12 | 0.98 | 128.5 | 342.32 | 496.4
926.8
8.1.5. | То же, при количестве баллонов в одной установке 7 - 8 | " | слесарь 3 р. | 113.69 | 1.08 | 122.79 | 327.11 | 474.3
|  |  | слесарь 4 р. | 131.12 | 1.08 | 141.61 | 377.25 | 547
1021.3
8.1.6. | То же, при количестве баллонов в одной установке 9 - 10 | " | слесарь 3 р. | 113.69 | 1.25 | 142.11 | 378.58 | 548.9
|  |  | слесарь 4 р. | 131.12 | 1.25 | 163.9 | 436.63 | 633.1
[8 empty] | 1182 | 0
8.1.7. | Внешний осмотр (обход) технического состояния резервуарной | подземная | слесарь 3 р. | 113.69 | 0.34 | 38.65 | 102.96 | 149.3
| установки | емкость | слесарь 4 р. | 131.12 | 0.35 | 45.89 | 122.25 | 177.3
326.6
(На каждую послед. емкость в установке применять коэф.0,7)
8.1.8. | Внешний осмотр (обход) подземного газопровода от резервуар- | 100 м | слесарь 3 р. | 113.69 | 0.03 | 3.41 | 9.08 | 13.2
| ной установки до ввода в дом |  | слесарь 4 р. | 131.12 | 0.03 | 3.93 | 10.47 | 15.2
28.4
8.1.9. | Техническое обслуживание резервуарной установки при | установка | слесарь 3 р. | 113.69 | 1.12 | 127.33 | 339.21 | 491.9
| одной редукционной головке в установке |  | слесарь 4 р. | 131.12 | 1.13 | 148.17 | 394.72 | 572.3
1064.2
8.1.10. | То же, при двух редукционных головках | " | слесарь 3 р. | 113.69 | 1.8 | 204.64 | 545.16 | 790.5
|  |  | слесарь 4 р. | 131.12 | 1.81 | 237.33 | 632.25 | 916.8
1707.3
8.1.11. | То же, при трех редукционных головках | " | слесарь 3 р. | 113.69 | 2.6 | 295.59 | 787.45 | 1141.8
|  |  | слесарь 4 р. | 131.12 | 2.6 | 340.91 | 908.18 | 1316.9
2458.7
8.1.12. | То же, при четырех редукционных головках | установка | слесарь 3 р. | 113.69 | 3.04 | 345.62 | 920.73 | 1335.1
|  |  | слесарь 4 р. | 131.12 | 3.04 | 398.6 | 1061.87 | 1539.7
2874.8
8.1.13. | Техническое обслуживание редукционной головки резервуар- | редукцион. | слесарь 3 р. | 113.69 | 5.67 | 644.62 | 1717.27 | 2490
| ной установки | головка | слесарь 4 р. | 131.12 | 2.84 | 372.38 | 992.02 | 1438.4
3928.4
8.1.14. | Техническое обслуживание испарителя типа РЭП | испаритель | слесарь 4 р. | 131.12 | 2.15 | 281.91 | 751.01 | 1089
8.1.15. | Техническое обслуживание испарителя типа ИГПО | " | слесарь 4 р. | 131.12 | 2.85 | 373.69 | 995.51 | 1443.5
8.1.16. | Проверка технического состояния электрической части | " | слесарь 4 р. | 131.12 | 1.15 | 150.79 | 401.7 | 582.5
испарителей типа РЭП, ИП
8.1.16.1 | Проверка и настройка предохранительно - сбросного клапана | клапан | слесарь 4 р. | 131.12 | 1.25 | 163.9 | 436.63 | 633.1 | 567.6
8.1.17. | Техническое освидетельствование резервуаров при объеме | сосуд | слесарь 3 р. | 113.69 | 22.6 | 2569.39 | 6844.85 | 9925
| сосуда 2,5 м3 |  | слесарь 5 р. | 144.41 | 11.4 | 1646.27 | 4385.66 | 6359.2
16284.2
8.1.18. | Техническое освидетельствование резервуаров при объеме | " | слесарь 3 р. | 113.69 | 25.6 | 2910.46 | 7753.47 | 11242.5
| сосуда 5,0 м3 |  | слесарь 5 р. | 144.41 | 12.8 | 1848.45 | 4924.27 | 7140.2
18382.7
8.1.19. | Удаление неиспарившихся остатков из резервуарной емкости | 1 м3 газа | слесарь 3 р. | 113.69 | 1.7 | 193.27 | 514.87 | 746.6
8.1.20. | Слив сжиженного газа в резервуарную установку | установка | слесарь 3 р. | 113.69 | 2.3 | 261.49 | 696.61 | 1010.1
8.1.21. | Техническое освидетельствование баллонов емкостью 5 л | баллон | слесарь 3 р. | 113.69 | 0.35 | 39.79 | 106 | 153.7 | 137.8
8.1.22. | То же, емкостью 27 и 55 л | " | слесарь 4 р. | 131.12 | 0.85 | 111.45 | 296.9 | 430.5 | 386
Примечание - Работы по разделу 8 (главы 1 - 3) выполняет слесарь по эксплуатации и ремонту газового оборудования.
Глава 2. ТЕКУЩИЙ И КАПИТАЛЬНЫЙ РЕМОНТ РЕЗЕРВУАРНЫХ И ГАЗОБАЛЛОННЫХ УСТАНОВОК
Наименование работ и |  | Единица | Состав | Часовой | Трудоза- | Фонд | Себесто- | Договорная цена,руб.
газового оборудования |  | измерения | исполни- | ФОТ, | траты на | оплаты | имость, | для пред- | для
|  |  | телей | руб. | ед.изм., | труда, | руб. | приятий | населения
[5 empty] | чел.ч | руб. |  | (c НДС) | (c НДС)
8.2.1. | Ремонт регулятора давления газа типа РД групповой баллонной | регулятор | слесарь 4 р. | 131.12 | 1.9 | 249.13 | 663.68 | 962.3 | 862.8
установки при замене мембраны
8.2.2. | То же, при замене пружины | " | слесарь 4 р. | 131.12 | 0.69 | 90.47 | 241.01 | 349.5 | 313.3
8.2.3. | Замена регулятора давления типа РД групповой баллонной | регулятор | слесарь 4 р. | 131.12 | 1.51 | 197.99 | 527.45 | 764.8 | 685.7
установки
8.2.4. | Ремонт сбросного клапана групповой баллонной установки при | клапан | слесарь 4 р. | 131.12 | 1.09 | 142.92 | 380.74 | 552.1 | 495
замене мембраны
8.2.5. | То же, при замене пружины | " | слесарь 4 р. | 131.12 | 0.62 | 81.29 | 216.56 | 314 | 281.5
8.2.6. | Замена сбросного клапана групповой баллонной установки | " | слесарь 4 р. | 131.12 | 1.14 | 149.48 | 398.21 | 577.4 | 517.7
8.2.7. | Замена прокладок уплотнителя клапана регулятора давления | " | слесарь 3 р. | 113.69 | 0.15 | 17.05 | 45.42 | 65.9 | 59
| типа РДГ |  | слесарь 4 р. | 131.12 | 0.15 | 19.67 | 52.4 | 76 | 68.1
8.2.8. | Замена наполнительного вентиля редукционной головки | вентиль | слесарь 4 р. | 131.12 | 3.56 | 466.79 | 1243.53 | 1803.1
резервуара
8.2.9. | Замена вентиля неиспарившихся остатков редукционной | " | слесарь 4 р. | 131.12 | 4.18 | 548.08 | 1460.09 | 2117.1
головки резервуара
8.2.10. | Замена вентиля газовой фазы редукционной головки резервуара | " | слесарь 4 р. | 131.12 | 2.82 | 369.76 | 985.04 | 1428.3
8.2.11. | Замена углового вентиля редукционной головки резервуара | " | слесарь 4 р. | 131.12 | 3.08 | 403.85 | 1075.86 | 1560
8.2.12. | Замена уровнемерного вентиля редукционной головки резервуара | " | слесарь 4 р. | 131.12 | 3.51 | 460.23 | 1226.05 | 1777.8
8.2.13. | Замена вентиля паровой фазы редукционной головки резервуара | " | слесарь 4 р. | 131.12 | 3.41 | 447.12 | 1191.13 | 1727.1
8.2.14. | Замена предохранительного клапана типа ПКК-40М | клапан | слесарь 3 р. | 113.69 | 2.3 | 261.49 | 696.61 | 1010.1
редукционной головки резервуара
8.2.15. | Замена регулятора давления РД-32 или РД-32М редукционной | регулятор | слесарь 3 р. | 113.69 | 1.45 | 164.85 | 439.16 | 636.8
головки резервуара емкостью до 10 м3
8.2.16. | Замена трехходового крана редукционной головки резервуара | кран | слесарь 3 р. | 113.69 | 0.9 | 102.32 | 272.58 | 395.2
емкостью до 10 м3
8.2.17. | Замена манометра редукционной головки резервуара емкостью | манометр | слесарь 3 р. | 113.69 | 0.24 | 27.29 | 72.7 | 105.4
до 10 м3
8.2.18. | Замена натяжного (муфтового) крана диаметром 32 мм редукци- | кран | слесарь 3 р. | 12.92 | 0.65 | 8.4 | 22.38 | 32.5
онной головки резервуара емкостью до 10 м3
8.2.19. | Замена лабораторного крана редукционной головки резервуара | " | слесарь 3 р. | 113.69 | 0.49 | 55.71 | 148.41 | 215.2
емкостью до 10 м3
8.2.20. | Замена сальниковой набивки на задвижке резервуарной | сальник | слесарь 3 р. | 113.69 | 0.39 | 44.34 | 118.12 | 171.3
установки сжиженного газа
8.2.21. | Замена электронагревателя типа ИП | эл.нагрев-ль | слесарь 4 р. | 131.12 | 6.4 | 839.17 | 2235.55 | 3241.5
8.2.22. | Окраска кожуха и арматуры редукционной головки резервуара | ред. головка | слесарь 2 р. | 110.09 | 2.84 | 312.66 | 832.93 | 1207.7
8.2.23. | Замена прокладок уплотнителя клапана регулятора давления | клапан | слесарь 3 р. | 113.69 | 0.6 | 68.21 | 181.71 | 263.5
| типа РД-32, РД-32М |  | слесарь 4 р. | 131.12 | 0.32 | 41.96 | 111.78 | 162.1
8.2.24. | Замена шкафа газобаллонной установки при количестве | шкаф | слесарь 3 р. | 113.69 | 4.71 | 535.48 | 1426.52 | 2068.5 | 1854.5
баллонов в шкафу до 2
8.2.25. | То же, при количестве баллонов в шкафу 3 - 4 | " | слесарь 3 р. | 113.69 | 5.3 | 602.56 | 1605.22 | 2327.6 | 2086.8
8.2.26. | То же, при количестве баллонов в шкафу 5 - 6 | " | слесарь 3 р. | 113.69 | 5.9 | 670.77 | 1786.93 | 2591
8.2.27. | То же, при количестве баллонов в шкафу 7 - 8 | " | слесарь 3 р. | 113.69 | 6.54 | 743.53 | 1980.76 | 2872.1
8.2.28. | То же, при количестве баллонов в шкафу 9 - 10 | " | слесарь 3 р. | 113.69 | 7.14 | 811.75 | 2162.5 | 3135.6
8.2.29. | Гидравлическое испытание баллонов сжиженного газа
| с использованием механического привода емкостью 50 л | баллон | слесарь 3 р. | 113.69 | 0.08 | 9.1 | 24.24 | 35.1 | 31.5
| 27 л | " | слесарь 3 р. | 113.69 | 0.05 | 5.68 | 15.13 | 21.9 | 19.7
| 5 л | " | слесарь 3 р. | 113.69 | 0.02 | 2.27 | 6.05 | 8.8 | 7.9
(При испытании баллонов вручную применять коэф.1,6)
8.2.29 | Испытание резинотканевых рукавов | рукав | слесарь 5 р. | 144.41 | 1.5 | 216.62 | 577.08 | 836.8 | 750.2
8.2.30. | Ремонт вентиля баллона сжиженного газа | вентиль | слесарь 4 р. | 131.12 | 0.2 | 26.22 | 69.85 | 101.3 | 90.8
8.2.31. | Ввинчивание вентилей в баллон сжиженного газа | " | слесарь 3 р. | 113.69 | 0.05 | 5.68 | 15.13 | 21.9 | 19.7
8.2.31.1 | Вывинчивание вентилей из баллона сжиженного газа | " | слесарь 3 р. | 113.69 | 0.02 | 2.27 | 6.05 | 8.8
8.2.31.2 | Замена вентилей у баллонов | " | слесарь 3 р. | 113.69 | 0.07 | 7.96 | 21.21 | 30.8
8.2.32. | Ремонт баллонов емкостью 27 и 50 л со сменой башмака | баллон | эл.газосв.5 р. | 160.03 | 0.55 | 88.02 | 234.49 | 340 | 304.8
|  |  | слесарь 3 р. | 113.69 | 0.6 | 68.21 | 181.71 | 263.5 | 236.2
[8 empty] | 603.5 | 541
8.2.33. | То же, без смены башмака и ремонта вентиля | " | слесарь 3 р. | 113.69 | 0.85 | 96.64 | 257.45 | 373.3 | 334.7
8.2.33.1 | Ремонт сварных швов у баллона | " | эл.газосв.5 р. | 160.03 | 0.45 | 72.01 | 191.83 | 278.2
|  |  | слесарь 3 р. | 113.69 | 0.45 | 51.16 | 136.29 | 197.6
475.8
8.2.33.2 | Покраска баллонов 50л | " | слесарь 3 р. | 113.69 | 0.14 | 15.92 | 42.41 | 61.5
8.2.33.3 | 5л | " | слесарь 3 р. | 113.69 | 0.07 | 7.96 | 21.21 | 30.8
8.2.33.4 | Клеймение баллонов | " | слесарь 3 р. | 113.69 | 0.03 | 3.41 | 9.08 | 13.2
Глава 3. ТЕХНИЧЕСКОЕ ОБСЛУЖИВАНИЕ И РЕМОНТ ГАЗОБАЛЛОННОЙ УСТАНОВКИ АВТОМОБИЛЯ
Наименование работ и |  | Единица | Состав | Часовой | Трудоза- | Фонд | Себесто- | Договорная цена,руб.
газового оборудования |  | измерения | исполни- | ФОТ, | траты на | оплаты | имость, | для пред- | для
|  |  | телей | руб. | ед.изм., | труда, | руб. | приятий | населения
[5 empty] | чел.ч | руб. |  | (c НДС) | (c НДС)
8.3.1. | Полное переоборудование легкового автомобиля | установка | слесарь 3 р. | 113.69 | 6.5 | 738.99 | 1968.67 | 2854.6 | 2559.3
| марки ВАЗ; Москвич газобаллонной установкой сжиженного |  | слесарь 4 р. | 131.12 | 6.5 | 852.28 | 2270.47 | 3292.2 | 2951.6
| газа ** | [6 empty] | 6146.8 | 5510.9
8.3.2. | То же, автомобиля среднего класса | установка | слесарь 3 р. | 113.69 | 10 | 1136.9 | 3028.7 | 4391.6 | 3937.3
| марки Волга, Газель, УАЗ ** |  | слесарь 4 р. | 131.12 | 10 | 1311.2 | 3493.04 | 5064.9 | 4541
[8 empty] | 9456.5 | 8478.3
8.3.3. | То же, грузового автомобиля марки ЗИЛ; ГАЗ | " | слесарь 3 р. | 113.69 | 13 | 1477.97 | 3937.31 | 5709.1 | 5118.5
|  |  | слесарь 4 р. | 131.12 | 13 | 1704.56 | 4540.95 | 6584.4 | 5903.2
[8 empty] | 12293.5 | 11021.7
8.3.4. | То же, автобуса марки ПАЗ | " | слесарь 3 р. | 113.69 | 17 | 1932.73 | 5148.79 | 7465.7 | 6693.4
|  |  | слесарь 4 р. | 131.12 | 17 | 2229.04 | 5938.16 | 8610.3 | 7719.6
[8 empty] | 16076 | 14413
8.3.5. | То же, автобуса марки ЛАЗ | " | слесарь 3 р. | 113.69 | 18 | 2046.42 | 5451.66 | 7904.9 | 7087.2
|  |  | слесарь 4 р. | 131.12 | 18 | 2360.16 | 6287.47 | 9116.8 | 8173.7
[8 empty] | 17021.7 | 15260.9
8.3.6. | Проведение гидравлического испытания баллона, проверка | " | слесарь 5 р. | 144.41 | 3 | 433.23 | 1154.12 | 1673.5 | 1500.4
герметичности газобаллонной установки автомобиля
8.3.7. | Техническое обслуживание газобаллонной аппаратуры | " | слесарь 5 р. | 144.41 | 2.5 | 361.03 | 961.78 | 1394.6 | 1250.3
автомобиля
8.3.8. | Замена износившихся элементов газобаллонной аппаратуры | " | слесарь 3 р. | 113.69 | 0.5 | 56.85 | 151.45 | 219.6 | 196.9
| автомобиля (без стоимости элементов) |  | слесарь 4 р. | 131.12 | 0.5 | 65.56 | 174.65 | 253.2 | 227
[8 empty] | 472.8 | 423.9
8.3.9. | Ремонт баллона со сменой мультиклапана | баллон | слесарь 3 р. | 113.69 | 1.1 | 125.06 | 333.16 | 483.1 | 433.1
8.3.10. | Настройка и регулировка автомобильного редуктора | редуктор | слесарь 4 р. | 131.12 | 1.7 | 222.9 | 593.81 | 861 | 772
8.3.10.1 | Экологический контроль автотранспорта на токсичность (СО и СН) (легковой автомобиль) | автомобиль | инж.-метролог | 175.15 | 0.1 | 17.52 | 46.67 | 67.7 | 60.7
|  |  | ст.механик | 337.67 | 0.316 | 106.7 | 284.25 | 412.2 | 369.5
[8 empty] | 479.9 | 430.2
8.3.10.2 | Экологический контроль автотранспорта на токсичность (СО и СН) автомобиль грузоподъемностью до 3,5 тн | автомобиль | инж.-метролог | 175.15 | 0.2 | 35.03 | 93.32 | 135.3 | 121.3
|  |  | ст.механик | 337.67 | 0.367 | 123.92 | 330.12 | 478.7 | 429.2
[8 empty] | 614 | 550.5
8.3.10.3 | Экологический контроль автотранспорта на токсичность (СО и СН) автомобиль грузоподъемностью от 3,5 тн до 8 тн | автомобиль | инж.-метролог | 175.15 | 0.25 | 43.79 | 116.66 | 169.2 | 151.7
|  |  | ст.механик | 337.67 | 0.383 | 129.33 | 344.54 | 499.6 | 447.9
[8 empty] | 668.8 | 599.6
8.3.10.4 | Экологический контроль автотранспорта на токсичность и дымность (автомобиль МАЗ и КАМАЗ) | автомобиль | инж.-метролог | 175.15 | 0.3 | 52.55 | 139.99 | 203 | 182
|  |  | ст.механик | 337.67 | 0.567 | 191.46 | 510.05 | 739.6 | 663.1
[8 empty] | 942.6 | 845.1
Глава 4. ДИАГНОСТИКА ТЕХНИЧЕСКОГО СОСТОЯНИЯ РЕЗЕРВУАРНЫХ УСТАНОВОК СУГ
Наименование работ и |  | Единица | Состав | Часовой | Трудоза- | Фонд | Себесто- | Договорная цена,руб.
газового оборудования |  | измерения | исполни- | ФОТ, | траты на | оплаты | имость, | для пред- | для
|  |  | телей | руб. | ед.изм., | труда, | руб. | приятий | населения
[5 empty] | чел.ч | руб. |  | (c НДС) | (c НДС)
Резервуары объемом от 1,8 до 10 м3
8.4.1. | Анализ технической документации | резервуар | инж.1к | 188.36 | 1 | 188.36 | 501.79 | 727.6 | 652.3
8.4.2. | Визуальный и измерительный контроль | " | инж.1к | 188.36 | 2 | 376.72 | 1003.58 | 1455.2 | 1304.7
8.4.3. | УЗК толщины стенок резервуара | " | инж.1к | 188.36 | 2 | 376.72 | 1003.58 | 1455.2 | 1304.7
8.4.4. | Акустико-эмиссионный (АЭ) контроль резервуаров с испытанием | " | инж.1к | 188.36 | 12 | 2260.32 | 6021.49 | 8731.2 | 7827.9
на герметичность и прочность
8.4.5. | Радиографический контроль мест предполагаемых дефектов, | " | инж.1к | 188.36 | 8 | 1506.88 | 4014.33 | 5820.8 | 5218.6
выявленных АЭ-методом
8.4.6. | УЗК мест предполагаемых дефектов, выявленных АЭ-методом | " | инж.1к | 188.36 | 16 | 3013.76 | 8028.66 | 11641.6 | 10437.3
8.4.7. | Составление отчета с оценкой дальнейшего срока службы | " | инж.1к | 188.36 | 16 | 3013.76 | 8028.66 | 11641.6 | 10437.3
резервуара или причин демонтажа
Резервуары объемом от 50 до 100 м3
8.4.8. | Анализ технической документации | резервуар | инж.1к | 188.36 | 1 | 188.36 | 501.79 | 727.6
8.4.9. | Визуальный и измерительный контроль | " | инж.1к | 188.36 | 4 | 753.44 | 2007.16 | 2910.4
8.4.10. | УЗК толщины стенок резервуара | " | инж.1к | 188.36 | 4 | 753.44 | 2007.16 | 2910.4
8.4.11. | Акустико-эмиссионный (АЭ) контроль резервуаров с испытанием | " | инж.1к | 188.36 | 24 | 4520.64 | 12042.98 | 17462.3
на герметичность и прочность
8.4.12. | Радиографический контроль мест предполагаемых дефектов, | " | мастер | 176.42 | 8 | 1411.36 | 3759.86 | 5451.8
выявленных АЭ-методом
8.4.13. | УЗК мест предполагаемых дефектов, выявленных АЭ-методом | " | инж.1к | 188.36 | 16 | 3013.76 | 8028.66 | 11641.6
8.4.14. | Составление отчета с оценкой дальнейшего срока службы | " | инж.1к | 188.36 | 32 | 6027.52 | 16057.31 | 23283.1
резервуара или причин демонтажа

## Разд9
РАЗДЕЛ 9. ВНУТРЕННИЕ ГАЗОПРОВОДЫ, ГАЗОИСПОЛЬЗУЮЩИЕ УСТАНОВКИ И
ГАЗОВОЕ ОБОРУДОВАНИЕ ПРОИЗВОДСТВЕННЫХ ЗДАНИЙ, КОТЕЛЬНЫХ,
ОБЩЕСТВЕННЫХ ЗДАНИЙ ПРОИЗВОДСТВЕННОГО НАЗНАЧЕНИЯ
Глава 1. ТЕХНИЧЕСКОЕ ОБСЛУЖИВАНИЕ
Наименование работ и |  | Единица | Состав | Часовой | Трудоза- | Фонд | Себесто- | Договорная цена,руб.
газового оборудования |  | измерения | исполни- | ФОТ, | траты на | оплаты | имость, | для пред- | для
|  |  | телей | руб. | ед.изм., | труда, | руб. | приятий | населения
[5 empty] | чел.ч | руб. |  | (c НДС) | (c НДС)
9.1.1. | Отключение (консервация) на летний период газового оборудо- | котел | слесарь 3 р. | 113.69 | 1.21 | 137.56 | 366.46 | 531.4
| вания котельной с котлом малой мощности (до 1 Гкал/ч) с |  | слесарь 5 р. | 144.41 | 1.21 | 174.74 | 465.51 | 675
автоматикой
1206.4
(На каждый последующий котел применять коэф.0,33)
9.1.2. | Отключение (консервация) на летний период газового оборудо- | " | слесарь 3 р. | 113.69 | 0.94 | 106.87 | 284.7 | 412.8
| вания котельной с котлом малой мощности (до 1 Гкал/ч) без |  | слесарь 4 р. | 131.12 | 0.95 | 124.56 | 331.83 | 481.2
автоматики
894
(На каждый последующий котел применять коэф.0,28)
9.1.3. | Отключение (консервация) на летний период газового оборудо- | " | слесарь 3 р. | 113.69 | 1.83 | 208.05 | 554.25 | 803.7
| вания котельной с котлом средней мощности (от 1 до 5 Гкал/ч) |  | слесарь 5 р. | 144.41 | 1.83 | 264.27 | 704.02 | 1020.8
с автоматикой
1824.5
(На каждый последующий котел применять коэф.0,5)
9.1.4. | Отключение (консервация) на летний период газового оборудо- | " | слесарь 3 р. | 113.69 | 1.55 | 176.22 | 469.45 | 680.7
| вания котельной с котлом средней мощности (от 1до 5 Гкал/ч) |  | слесарь 4 р. | 131.12 | 1.55 | 203.24 | 541.43 | 785.1
без автоматики
1465.8
(На каждый последующий котел применять коэф.0,4)
9.1.5. | Сезонное отключение технологических горелок печей (агрегатов) | объект | слесарь 4 р. | 131.12 | 4.3 | 563.82 | 1502.02 | 2177.9
промышленных или сельскохозяйственных предприятий
9.1.6. | Отключение (консервация) на летний период горелок инфра- | горелка | слесарь 4 р. | 131.12 | 0.14 | 18.36 | 48.91 | 70.9
красного излучения (ГИИ) в сельскохозяйственных помещениях
(На каждую последующую горелку применять коэф.0,6)
9.1.7. | Пуск в эксплуатацию (расконсервация) бытового отопительного | " | слесарь 4 р. | 131.12 | 0.75 | 98.34 | 261.98 | 379.9
газового оборудования с автоматическим устройством после
отключения на летний период
(На каждый последующий аппарат применять коэф.0,75)
9.1.8. | То же, без автоматического устройства | горелка | слесарь 3 р. | 113.69 | 0.5 | 56.85 | 151.45 | 219.6
На каждый последующий аппарат применять коэф.0,75)
9.1.9. | Пуск в эксплуатацию (расконсервация) котельной с котлом | котел | слесарь 3 р. | 113.69 | 4.22 | 479.77 | 1278.11 | 1853.3
| малой мощности с автоматикой после отключения на летний |  | слесарь 5 р. | 144.41 | 4.22 | 609.41 | 1623.47 | 2354
период
4207.3
(На каждый последующий котел применять коэф.0,3)
9.1.10. | Пуск в эксплуатацию (расконсервация) котельной с котлом | " | слесарь 3 р. | 113.69 | 3.7 | 420.65 | 1120.61 | 1624.9
| малой мощности без автоматики после отключения на летний |  | слесарь 4 р. | 131.12 | 3,7 | 485.14 | 1292.41 | 1874
период
3498.9
(На каждый последующий котел применять коэф.0,2)
9.1.11. | Пуск в эксплуатацию (расконсервация) котельной с котлом | " | слесарь 3 р. | 113.69 | 5.12 | 582.09 | 1550.69 | 2248.5
| средней мощности с автоматикой после отключения на летний |  | слесарь 5 р. | 144.41 | 5.13 | 740.82 | 1973.54 | 2861.6
период
5110.1
(На каждый последующий котел применять коэф.0,4)
9.1.12 | Пуск в эксплуатацию(расконсервация) котельной с котлом средней мощности без автоматики после отключения па летний период (На кажд. Последующ. Котел применять коэф. 0,3) |  | слесарь 3 р. | 113.69 | 4.48 | 509.33 | 1356.86 | 1967.4
|  |  | слесарь 4 р. | 131.12 | 4.48 | 587.42 | 1564.89 | 2269.1
4236.5
9.1.13. | Пуск в эксплуатацию (расконсервация) газового оборудования | печь | слесарь 3 р. | 113.69 | 3 | 341.07 | 908.61 | 1317.5
| печей (агрегатов) сезонного действия промышленных или | (агрегат) | слесарь 5 р. | 144.41 | 3 | 433.23 | 1154.12 | 1673.5
| сельскохозяйственных производств | [6 empty] | 2991
| Пуск в эксплуатацию (расконсервация) ГИИ в сельскохозяй- | горелка | слесарь 3 р. | 113.69 | 0.3 | 34.11 | 90.87 | 131.8
ственном помещении после отключения на летний период
(На каждую последующую горелку применять коэф.0,7)
9.1.14. | Технический осмотр внутренних и наружных газопроводов | 1 км | слесарь 3 р. | 113.69 | 0.86 | 97.77 | 260.46 | 377.7
| предприятия |  | слесарь 4 р. | 131.12 | 0.87 | 114.07 | 303.88 | 440.6
818.3
9.1.15. | Техническое обслуживание котельной с котлом малой мощности | котел | слесарь 3 р. | 113.69 | 1.86 | 211.46 | 563.33 | 816.8
| с автоматикой |  | слесарь 5 р. | 144.41 | 1.87 | 270.05 | 719.41 | 1043.1
1859.9
(На каждый последующий котел применять коэф.0,6)
9.1.16. | Техническое обслуживание котельной с котлом малой мощности | " | слесарь 3 р. | 113.69 | 1.43 | 162.58 | 433.11 | 628
| без автоматики |  | слесарь 4 р. | 131.12 | 1.44 | 188.81 | 502.99 | 729.3
1357.3
(На каждый последующий котел применять коэф.0,5)
9.1.17. | Техническое обслуживание котельной с котлом средней | котел | слесарь 3 р. | 113.69 | 3.07 | 349.03 | 929.82 | 1348.2
| мощности с автоматикой |  | слесарь 5 р. | 144.41 | 3.08 | 444.78 | 1184.89 | 1718.1
3066.3
(На каждый последующий котел применять коэф.0,6)
9.1.18 | Техническое обслуживание котельной с котлом средней |  | слесарь 3 р. | 113.69 | 2.1 | 238.75 | 636.03 | 922.2
| мощности без автоматики |  | слесарь 4 р. | 131.12 | 2.1 | 275.35 | 733.53 | 1063.6
1985.8
(На каждый последующий котел применять коэф.0,5)
9.1.19. | Техническое обслуживание газового оборудования печи по | печь | слесарь 4 р. | 131.12 | 4 | 524.48 | 1397.21 | 2026
производству вафель
9.1.20. | То же, по выпечке хлеба, печенья и другой мучной продукции | " | слесарь 4 р. | 131.12 | 6 | 786.72 | 2095.82 | 3038.9
9.1.21. | Техническое обслуживание газового оборудования битумнопла- | " | слесарь 3 р. | 113.69 | 2.25 | 255.8 | 681.45 | 988.1
| вильных, металлоплавильных печей, кузнечного или литейного |  | слесарь 5 р. | 144.41 | 2.25 | 324.92 | 865.59 | 1255.1
горна
2243.2
9.1.22. | Техническое обслуживание газового оборудования печей | " | слесарь 3 р. | 113.69 | 3 | 341.07 | 908.61 | 1317.5
| кирпичного или стекольного завода |  | слесарь 5 р. | 144.41 | 3 | 433.23 | 1154.12 | 1673.5
2991
9.1.23. | Техническое обслуживание газового оборудования агрегата | агрегат | слесарь 3 р. | 113.69 | 2.25 | 255.8 | 681.45 | 988.1
| витаминной муки (АВМ) или асфальто-бетонного завода (АБЗ) |  | слесарь 5 р. | 144.41 | 2.25 | 324.92 | 865.59 | 1255.1
2243.2
| Техническое обслуживание ГИИ | горелка | слесарь 3 р. | 113.69 | 0.44 | 50.02 | 133.25 | 193.2
9.1.24. | Проверка герметичности (контрольная опрессовка) внутренних | объект | слесарь 4 р. | 131.12 | 2.3 | 301.58 | 803.41 | 1164.9
газопроводов и газового оборудования коммунально- бытовых
предприятий
9.1.25. | Проверка герметичности (контрольная опрессовка) внутренних | " | слесарь 4 р. | 131.12 | 2 | 262.24 | 698.61 | 1013
| газопроводов и газового оборудования котельных, печей, агре- |  | слесарь 5 р. | 144.41 | 2 | 288.82 | 769.42 | 1115.7
гатов промышленных и сельскохозяйственных производств
2128.7
9.1.26. | Техническое обслуживание (ревизия) кранов в котельной | кран | слесарь 3 р. | 113.69 | 0.35 | 39.79 | 106 | 153.7
| при диаметре до 40 мм |  | слесарь 4 р. | 131.12 | 0.35 | 45.89 | 122.25 | 177.3
331
| св. 50 мм | " | слесарь 3 р. | 113.69 | 0.4 | 45.48 | 121.16 | 175.7
|  |  | слесарь 4 р. | 131.12 | 0.4 | 52.45 | 139.73 | 202.6
378.3
9.1.27. | Техническое обслуживание (ревизия) задвижки в котельной
| при диаметре газопровода до 100 мм | задвижка | слесарь 3 р. | 113.69 | 0.39 | 44.34 | 118.12 | 171.3
|  |  | слесарь 4 р. | 131.12 | 0.4 | 52.45 | 139.73 | 202.6
373.9
| 150 мм | " | слесарь 3 р. | 113.69 | 0.43 | 48.89 | 130.24 | 188.8
|  |  | слесарь 4 р. | 131.12 | 0.44 | 57.69 | 153.69 | 222.9
411.7
| 200 мм | " | слесарь 3 р. | 113.69 | 0.47 | 53.43 | 142.34 | 206.4
|  |  | слесарь 4 р. | 131.12 | 0.47 | 61.63 | 164.18 | 238.1
444.5
9.1.28. | Техническое обслуживание газовых счетчиков типа:
| РГ- 40 | счетчик | слесарь 3 р. | 113.69 | 2.11 | 239.89 | 639.07 | 926.7
|  |  | слесарь 4 р. | 131.12 | 2.11 | 276.66 | 737.02 | 1068.7
1995.4
| РГ- 100 | " | слесарь 3 р. | 113.69 | 2.34 | 266.03 | 708.7 | 1027.6
|  |  | слесарь 4 р. | 131.12 | 2.35 | 308.13 | 820.86 | 1190.2
2217.8
| РГ- 250 | " | слесарь 3 р. | 113.69 | 3.66 | 416.11 | 1108.52 | 1607.4
|  |  | слесарь 4 р. | 131.12 | 3.66 | 479.9 | 1278.45 | 1853.8
3461.2
| РГ- 400 | " | слесарь 3 р. | 113.69 | 4.83 | 549.12 | 1462.86 | 2121.1
|  |  | слесарь 4 р. | 131.12 | 4.83 | 633.31 | 1687.14 | 2446.4
4567.5
| РГ- 600 | " | слесарь 3 р. | 113.69 | 5.91 | 671.91 | 1789.97 | 2595.5
|  |  | слесарь 4 р. | 131.12 | 5.91 | 774.92 | 2064.39 | 2993.4
5588.9
| РГ- 1000 | " | слесарь 3 р. | 113.69 | 7.27 | 826.53 | 2201.88 | 3192.7
|  |  | слесарь 4 р. | 131.12 | 7.27 | 953.24 | 2539.43 | 3682.2
6874.9
9.1.29. | Техническое обслуживание газовых счетчиков типа:
| СГ- 100 | счетчик | слесарь 3 р. | 113.69 | 2.93 | 333.11 | 887.41 | 1286.7
|  |  | слесарь 4 р. | 131.12 | 2.93 | 384.18 | 1023.46 | 1484
2770.7
| СГ- 200 | " | слесарь 3 р. | 113.69 | 4.75 | 540.03 | 1438.64 | 2086
|  |  | слесарь 4 р. | 131.12 | 4.75 | 622.82 | 1659.19 | 2405.8
4491.8
| СГ- 400 | " | слесарь 3 р. | 113.69 | 6.3 | 716.25 | 1908.09 | 2766.7
|  |  | слесарь 4 р. | 131.12 | 6.3 | 826.06 | 2200.62 | 3190.9
5957.6
| СГ- 600 | счетчик | слесарь 3 р. | 113.69 | 7.4 | 841.31 | 2241.25 | 3249.8
|  |  | слесарь 4 р. | 131.12 | 7.4 | 970.29 | 2584.85 | 3748
6997.8
| СГ- 800, СГ-1000 | " | слесарь 3 р. | 113.69 | 9.1 | 1034.58 | 2756.12 | 3996.4
|  |  | слесарь 4 р. | 131.12 | 9.1 | 1193.19 | 3178.66 | 4609.1
8605.5
9.1.30. | Техническое обслуживание расходомеров с переходом на | " | слесарь 3 р. | 113.69 | 1.8 | 204.64 | 545.16 | 790.5
| байпас |  | слесарь 4 р. | 131.12 | 1.8 | 236.02 | 628.76 | 911.7
1702.2
9.1.31. | Техническое обслуживание сигнализатора загазованности | сигнали- | слесарь 3 р. | 113.69 | 0.72 | 81.86 | 218.08 | 316.2
| (кроме проверки контрольными смесями) | затор | слесарь 4 р. | 131.12 | 0.72 | 94.41 | 251.51 | 364.7
680.9
9.1.31.1 | Техническое обслуживание газоанализаторов и сигнализатора природного газа с контрольными смесями | прибор | дефектоск-т 6р | 157.79 | 2.656 | 419.09 | 1116.46 | 1618.9
9.1.31.2 | Техническое обслуживание газоанализаторов ЭТХ-1, СТХ-5А с контрольными смесями | " | дефектоск-т 6р | 157.79 | 0.808 | 127.49 | 339.63 | 492.5
9.1.31.3 | Техническое обслуживание шахтного интерферометра ШИ-10, ШИ-11 | " | дефектоск-т 6р | 157.79 | 0.8 | 126.23 | 336.28 | 487.6
Глава 2. ТЕКУЩИЙ И КАПИТАЛЬНЫЙ РЕМОНТ
Наименование работ и |  | Единица | Разряд | Часовой | Трудоза- | Фонд | Себестои- | Договорная цена,руб.
газового оборудования |  | измере- | работы | ФОТ, | траты на | оплаты | мость, | для пред- | для
|  | ния |  | руб. | ед.измер., | труда, | руб. | приятий | населения
[5 empty] | чел.ч | руб. |  | (c НДС) | (c НДС)
9.2.1. | Текущий ремонт газового оборудования котельной с котлом | котел | слесарь 4 р. | 131.12 | 2.55 | 334.36 | 890.74 | 1291.6
| малой мощности с автоматикой |  | слесарь 5 р. | 144.41 | 2.55 | 368.25 | 981.02 | 1422.5
2714.1
(На каждый последующий котел применять к цене коэф. 0,25)
9.2.2. | То же, без автоматики | " | слесарь 4 р. | 131.12 | 3.76 | 493.01 | 1313.38 | 1904.4
(На каждый последующий котел применять к цене коэф. 0,22)
9.2.3. | Текущий ремонт газового оборудования котельной с котлом | " | слесарь 4 р. | 131.12 | 4.24 | 555.95 | 1481.05 | 2147.5
| средней мощности с автоматикой |  | слесарь 5 р. | 144.41 | 4.24 | 612.3 | 1631.17 | 2365.2
4512.7
(На каждый последующий котел применять к цене коэф. 0,25)
9.2.4. | То же, без автоматики | " | слесарь 4 р. | 131.12 | 6.26 | 820.81 | 2186.64 | 3170.6
(На каждый последующий котел применять к цене коэф. 0,22)
9.2.5. | Текущий ремонт газового оборудования АВМ или АБЗ | агрегат | слесарь 4 р. | 131.12 | 6 | 786.72 | 2095.82 | 3038.9
|  |  | слесарь 5 р. | 144.41 | 6 | 866.46 | 2308.25 | 3347
6385.9
9.2.6. | Текущий ремонт газового оборудования печей кирпичного или | печь | слесарь 4 р. | 131.12 | 6 | 786.72 | 2095.82 | 3038.9
| стекольного завода |  | слесарь 5 р. | 144.41 | 6 | 866.46 | 2308.25 | 3347
6385.9
9.2.7. | Текущий ремонт газового оборудования печи вафельной | " | слесарь 4 р. | 131.12 | 3 | 393.36 | 1047.91 | 1519.5
|  |  | слесарь 5 р. | 144.41 | 3 | 433.23 | 1154.12 | 1673.5
3193
9.2.8. | То же, печи по производству хлеба, печенья и другой мучной продукции | " | слесарь 4 р. | 131.12 | 6 | 786.72 | 2095.82 | 3038.9
|  |  | слесарь 5 р. | 144.41 | 6 | 866.46 | 2308.25 | 3347
6385.9
9.2.9. | Текущий ремонт газового оборудования битумноплавильных, | " | слесарь 4 р. | 131.12 | 4.5 | 590.04 | 1571.87 | 2279.2
| металлоплавильных печей, кузнечного и литейного горна |  | слесарь 5 р. | 144.41 | 4.5 | 649.85 | 1731.2 | 2510.2
4789.4
9.2.10. | Ремонт, притирка и опрессовка задвижек диаметром до 80 мм | задвижка | слесарь 4 р. | 131.12 | 1.75 | 229.46 | 611.28 | 886.4
|  |  | слесарь 5 р. | 144.41 | 1.75 | 252.72 | 673.25 | 976.2
1862.6
| 100 мм | " | слесарь 4 р. | 131.12 | 2 | 262.24 | 698.61 | 1013
|  |  | слесарь 5 р. | 144.41 | 2 | 288.82 | 769.42 | 1115.7
2128.7
| 150 мм | " | слесарь 4 р. | 131.12 | 4 | 524.48 | 1397.21 | 2026
|  |  | слесарь 5 р. | 144.41 | 4 | 577.64 | 1538.83 | 2231.3
4257.3
| 200 мм | " | слесарь 4 р. | 131.12 | 6 | 786.72 | 2095.82 | 3038.9
|  |  | слесарь 5 р. | 144.41 | 6 | 866.46 | 2308.25 | 3347
6385.9
| 250 мм | " | слесарь 4 р. | 131.12 | 8 | 1048.96 | 2794.43 | 4051.9
|  |  | слесарь 5 р. | 144.41 | 8 | 1155.28 | 3077.67 | 4462.6
8514.5
| 300 мм | " | слесарь 4 р. | 131.12 | 10 | 1311.2 | 3493.04 | 5064.9
|  |  | слесарь 5 р. | 144.41 | 10 | 1444.1 | 3847.08 | 5578.3
10643.2
| 400 мм | " | слесарь 4 р. | 131.12 | 14 | 1835.68 | 4890.25 | 7090.9
|  |  | слесарь 5 р. | 144.41 | 14 | 2021.74 | 5385.92 | 7809.6
14900.5
9.2.11. | Устранение утечки газа на резьбовом соединении газопроводов
| в котельной при диаметре газопровода до 20 мм | соедин-е | слесарь 3 р. | 113.69 | 0.6 | 68.21 | 181.71 | 263.5
| 21- 40 мм | " | слесарь 3 р. | 113.69 | 1.11 | 126.2 | 336.2 | 487.5
| 41- 60 мм | " | слесарь 3 р. | 113.69 | 1.61 | 183.04 | 487.62 | 707
9.2.12. | Замена пружины электромагнитного клапана | пружина | слесарь 4 р. | 131.12 | 2.03 | 266.17 | 709.08 | 1028.2
9.2.13. | Прочистка отверстий инжекционных горелок чугунных | горелка | слесарь 4 р. | 131.12 | 5.63 | 738.21 | 1966.59 | 2851.6
секционных котлов
9.2.14. | Замена прокладки на газопроводе в котельной при диаметре
| до 50 мм | прокладка | слесарь 3 р. | 113.69 | 2.29 | 260.35 | 693.57 | 1005.7
| 51- 100 мм | " | слесарь 3 р. | 113.69 | 2.86 | 325.15 | 866.2 | 1256
| 101- 150 мм | " | слесарь 3 р. | 113.69 | 3.44 | 391.09 | 1041.86 | 1510.7
| 151- 200 мм | " | слесарь 3 р. | 113.69 | 4.02 | 457.03 | 1217.53 | 1765.4
9.2.15. | Замена задвижки крана на газопроводе в котельной при
| диаметре газопровода до 50 мм | задвижка | слесарь 3 р. | 113.69 | 2.76 | 313.78 | 835.91 | 1212.1
| 51- 100 мм | " | слесарь 3 р. | 113.69 | 4.12 | 468.4 | 1247.82 | 1809.3
| 101- 150 мм | " | слесарь 3 р. | 113.69 | 5.47 | 621.88 | 1656.69 | 2402.2
| 151- 200 мм | " | слесарь 3 р. | 113.69 | 6.82 | 775.37 | 2065.59 | 2995.1
9.2.16. | Очистка фильтра газового счетчика | фильтр | слесарь 4 р. | 131.12 | 7.7 | 1009.62 | 2689.63 | 3900
9.2.17. | Демонтаж ротационного или турбинного газового счетчика с | счетчик | слесарь 4 р. | 131.12 | 2 | 262.24 | 698.61 | 1013
установкой перемычки
9.2.18. | Замена газового счетчика типа: РГ- 40 | " | слесарь 4 р. | 131.12 | 3.96 | 519.24 | 1383.26 | 2005.7
| РГ- 100 (СГ- 100) | " | слесарь 4 р. | 131.12 | 5.48 | 718.54 | 1914.19 | 2775.6
| РГ- 250 (СГ- 200) | " | слесарь 4 р. | 131.12 | 7.66 | 1004.38 | 2675.67 | 3879.7
| РГ- 400 (СГ- 400) | " | слесарь 4 р. | 131.12 | 8.97 | 1176.15 | 3133.26 | 4543.2
| РГ- 600 (СГ- 600) | " | слесарь 4 р. | 131.12 | 11.8 | 1547.22 | 4121.79 | 5976.6
| РГ- 1000 (СГ-800, СГ-1000) | " | слесарь 4 р. | 131.12 | 13.4 | 1757.01 | 4680.67 | 6787
9.2.19. | Понижение давления в сетях на период ремонтных работ | откл.устр. | слесарь 3 р. | 113.69 | 0.5 | 56.85 | 151.45 | 219.6
| (На каждое последующее ГРП применять к цене коэф. 0,5) | в ГРП | слесарь 4 р. | 131.12 | 0.5 | 65.56 | 174.65 | 253.2
9.2.20. | Установка заглушки на вводе в котельную при диаметре
| газопровода до 100 мм | заглушка | слесарь 3 р. | 113.69 | 3.4 | 386.55 | 1029.77 | 1493.2
| 101- 150 мм | " | слесарь 3 р. | 113.69 | 4.5 | 511.61 | 1362.93 | 1976.2
| 151- 200 мм | " | слесарь 3 р. | 113.69 | 5.2 | 591.19 | 1574.93 | 2283.6

## Разд10
РАЗДЕЛ 10. ВНУТРЕННИЕ ГАЗОПРОВОДЫ И БЫТОВОЕ ГАЗОВОЕ ОБОРУДОВАНИЕ
АДМИНИСТРАТИВНЫХ, ОБЩЕСТВЕННЫХ НЕПРОИЗВОДСТВЕННОГО НАЗНАЧЕНИЯ И ЖИЛЫХ ЗДАНИЙ
Глава 1. ТЕХНИЧЕСКОЕ ОБСЛУЖИВАНИЕ
Наименование работ и |  | Единица | Состав | Часовой | Трудоза- | Фонд | Себесто- | Договорная цена, руб.
газового оборудования |  | измерения | исполни- | ФОТ, | траты на | оплаты | имость, | для пред- | для
|  |  | телей | руб. | ед.изм., | труда, | руб. | приятий | населения
[5 empty] | чел.ч | руб. |  | (с НДС) | (c НДС)
10.1.1. | Техническое обслуживание плиты двухгорелочной газовой | плита | слесарь 2 р. | 110.09 | 0.74 | 81.47 | 217.04 | 314.7 | 281.72
10.1.2. | То же, плиты трехгорелочной | " | слесарь 2 р. | 110.09 | 0.86 | 94.68 | 252.23 | 365.7 | 327.39
10.1.3. | То же, плиты четырехгорелочной | " | слесарь 2 р. | 110.09 | 0.98 | 107.89 | 287.42 | 416.8 | 373.07
10.1.4. | Техническое обслуживание индивидуальной газобаллонной | установка | слесарь 3 р. | 113.69 | 0.81 | 92.09 | 245.33 | 355.7 | 318.44
установки (ГБУ) на кухне с плитой двухгорелочной газовой
10.1.5. | То же, с плитой трехгорелочной | " | слесарь 3 р. | 113.69 | 0.95 | 108.01 | 287.74 | 417.2 | 373.49
10.1.6. | То же, с плитой четырехгорелочной | " | слесарь 3 р. | 113.69 | 1.08 | 122.79 | 327.11 | 474.3 | 424.59
10.1.7. | Техническое обслуживание ГБУ, установленной в шкафу | " | слесарь 3 р. | 113.69 | 1.07 | 121.65 | 324.08 | 469.9 | 420.66
с плитой двухгорелочной газовой
10.1.8. | То же, с плитой трехгорелочной | " | слесарь 3 р. | 113.69 | 1.18 | 134.15 | 357.38 | 518.2 | 463.88
10.1.9. | То же, с плитой четырехгорелочной | " | слесарь 3 р. | 113.69 | 1.3 | 147.8 | 393.74 | 570.9 | 511.07
10.1.10. | Техническое обслуживание ГБУ | " | слесарь 3 р. | 113.69 | 0.32 | 36.38 | 96.92 | 140.5 | 125.8
10.1.11. | Техническое обслуживание проточного автоматического | прибор | слесарь 4 р. | 131.12 | 1.3 | 170.46 | 454.11 | 658.5 | 589.43
водонагревателя
10.1.12. | То же, полуавтоматического водонагревателя | " | слесарь 3 р. | 113.69 | 1.08 | 122.79 | 327.11 | 474.3 | 424.59
10.1.13. | Техническое обслуживание емкостного водонагревателя | " | слесарь 4 р. | 131.12 | 1.24 | 162.59 | 433.14 | 628.1 | 562.22
типа АГВ-80, АГВ-120, АОГВ-4, АОГВ-6, АОГВ-10
10.1.14. | То же, типа АОГВ-11, АОГВ-15, АОГВ-20 | " | слесарь 4 р. | 131.12 | 1.39 | 182.26 | 485.54 | 704 | 630.23
10.1.15. | То же, типа АОГВ-17,5, АОГВ-23, АОГВ-29 | " | слесарь 4 р. | 131.12 | 1.74 | 228.15 | 607.79 | 881.3 | 788.91
10.1.16. | То же, типа ДОН-16, ДОН-31,5; Хопер, "Burnham" | " | слесарь 4 р. | 131.12 | 2 | 262.24 | 698.61 | 1013 | 906.8
10.1.17. | То же, типа КЧМ, БЭМ | " | слесарь 4 р. | 131.12 | 2.4 | 314.69 | 838.33 | 1215.6 | 1088.15
10.1.18. | Техническое обслуживание комбинированной бойлерной | " | слесарь 4 р. | 131.12 | 3.6 | 472.03 | 1257.49 | 1823.4 | 1632.22
установки типа "Мора"
10.1.19. | Техническое обслуживание отопительного котла ВНИИСТО | котел | слесарь 4 р. | 131.12 | 1.24 | 162.59 | 433.14 | 628.1 | 562.22
10.1.20. | Техническое обслуживание пищеварочного котла | котел | слесарь 4 р. | 131.12 | 0.88 | 115.39 | 307.4 | 445.7 | 399.01
10.1.21. | Техническое обслуживание отопительной печи с автоматикой | печь | слесарь 3 р. | 113.69 | 0.73 | 82.99 | 221.09 | 320.6 | 286.97
10.1.22. | То же, без автоматики | " | слесарь 3 р. | 113.69 | 0.6 | 68.21 | 181.71 | 263.5 | 235.86
10.1.23. | Техническое обслуживание газов. оборудования индивидуальной | горелка | слесарь 4 р. | 131.12 | 1.44 | 188.81 | 502.99 | 729.3 | 652.88
бани (теплицы, гаража) при одной горелке
(На каждую последующую горелку применять коэф. 0,7)
10.1.24. | Техническое обслуживание агрегата "Lennox" | агрегат | слесарь 4 р. | 131.12 | 0.85 | 111.45 | 296.9 | 430.5 | 385.38
10.1.25. | То же, с увлажнителем | " | слесарь 4 р. | 131.12 | 0.93 | 121.94 | 324.85 | 471 | 421.66
10.1.26. | Техническое обслуживание калорифера газового | прибор | слесарь 4 р. | 131.12 | 0.56 | 73.43 | 195.62 | 283.6 | 253.91
10.1.27. | Техническое обслуживание сигнализатора загазованности | " | слесарь 4 р. | 131.12 | 0.5 | 65.56 | 174.65 |  | 226.7
(кроме проверки контрольными смесями)
10.1.28. | Техническое обслуживание промышленного газового счетчика | счетчик | слесарь 4 р. | 131.12 | 0.3 | 39.34 | 104.8 | 152 | 136.03
10.1.28.1* | Проверка бытовых газовых счетчиков (на стенде) | счетчик | инж.-метролог | 175.15 | 0.97 | 169.9 | 452.61 | 656.3 | 587.49
10.1.28.2* | Техническое обслуживание и проверка работоспособности сигнализаторов на наличие оксида углерода | сигнализатор | инж.-метролог | 175.15 | 4.5 | 788.18 | 2099.71 | 3044.6 | 2725.42
10.1.29. | Проверка на плотность фланцевых, резьбовых соединений
и сварных стыков на газопроводе в подъезде здания
| при диаметре до 32 мм | 10 соед. | слесарь 3 р. | 113.69 | 0.17 | 19.33 | 51.5 | 74.7 | 66.85
| 33 - 40 мм | " | слесарь 3 р. | 113.69 | 0.22 | 25.01 | 66.63 | 96.6 | 86.49
| 41 - 50 мм | " | слесарь 3 р. | 113.69 | 0.35 | 39.79 | 106 | 153.7 | 137.59
(При работе с приставной лестницы применять коэф. 1,2)
10.1.30. | Проверка герметичности внутреннего газопровода и газового
| оборудования при количестве приборов на одном стояке до 5 | стояк | слесарь 4 р. | 131.12 | 0.52 | 68.18 | 181.63 | 263.4 | 235.76
| 6 - 10 | " | слесарь 4 р. | 131.12 | 0.6 | 78.67 | 209.58 | 303.9 | 272.03
| 11 - 15 | " | слесарь 4 р. | 131.12 | 0.72 | 94.41 | 251.51 | 364.7 | 326.46
| св. 16 | " | слесарь 4 р. | 131.12 | 0.84 | 110.14 | 293.41 | 425.4 | 380.85
(При работе с приставной лестницы с перестановкой применять
коэф. 1,2; при наличии коллекторов в разводке газопроводов
в лестничных клетках или коридорах применять коэф. 1,5)
10.1.31. | Включение отопительной печи с автоматическим устройством | печь | слесарь 3 р. | 113.69 | 0.36 | 40.93 | 109.04 | 158.1 | 141.53
на зимний период
(На каждую последующую печь в пунктах 1.1.31 - 1.1.32
применять коэф. 0,85)
10.1.32. | То же, без автоматического устройства | " | слесарь 3 р. | 113.69 | 0.26 | 29.56 | 78.75 | 114.2 | 102.22
10.1.33. | Включение отопительного аппарата на зимний период | аппарат | слесарь 4 р. | 131.12 | 0.5 | 65.56 | 174.65 | 253.2 | 226.7
(На каждый последующий аппарат применять коэф. 0,85)
10.1.34. | Сезонное отключение отопительного аппарата или отопитель- | аппарат | слесарь 3 р. | 113.69 | 0.25 | 28.42 | 75.71 | 109.8 | 98.27
ной печи
(На каждый послед. аппарат, печь применять коэф. 0,85)
10.1.35. | Техническое обслуживание лабораторной горелки | горелка | слесарь 3 р. | 113.69 | 0.65 | 73.9 | 196.87 | 285.5 | 255.54
10.1.36. | Техническое обслуживание плиты ресторанной с автоматикой | " | слесарь 4 р. | 131.12 | 0.86 | 112.76 | 300.39 | 435.6 | 389.91
(На каждую последующую горелку применять коэф. 0,4)
10.1.37. | Техническое обслуживание плиты ресторанной без автоматики | " | слесарь 3 р. | 113.69 | 0.71 | 80.72 | 215.04 | 311.8 | 279.12
(На каждую последующую горелку применять коэф. 0,4)
10.1.38. | Техническое обслуживание кипятильника КНД | прибор | слесарь 3 р. | 113.69 | 0.74 | 84.13 | 224.12 | 325 | 290.91
10.1.39. | Включение плиты ресторанной или котла варочного с автома- | горелка | слесарь 4 р. | 131.12 | 0.63 | 82.61 | 220.07 | 319.1 | 285.65
тикой на сезонную работу пищеблока
(На каждую последующую горелку применять коэф. 0,4)
10.1.40. | Выключение плиты ресторанной или котла варочного после | плита | слесарь 4 р. | 131.12 | 0.2 | 26.22 | 69.85 | 101.3 | 90.67
| сезонной работы пищеблока | (котел)
(На каждую послед. плиту (котел) применять коэф. 0,85)
10.1.41.1* | Первичное обследование дымохода и вентканала при подключении бытовых газовых приборов | вентканал | мастер | 176.42 | 1 | 176.42 | 469.98 | 681.5 | 610.03
|  |  | слесарь 4 р. | 131.12 | 0.584 | 76.57 | 203.98 | 295.8 | 264.77
10.1.41.2* | Повторная проверка дымоходов и вентканалов на бытовых газовых приборов | вентканал | мастер | 176.42 | 0.584 | 103.03 | 274.47 | 398 | 356.26
|  |  | слесарь 4 р. | 131.12 | 0.335 | 43.93 | 117.03 | 169.7 | 151.9
Примечания
1 Работы по техническому обслуживанию и ремонту по заявкам газопроводов и газового оборудования
выполняет слесарь по эксплуатации и ремонту газового оборудования.
2 При техническом обслуживании плит повышенной комфортности или импортного производства
в главах 1 и 2 настоящего раздела применять к цене коэффициент 1,25.
Глава 2. РЕМОНТ ПО ЗАЯВКАМ
Наименование работ и |  | Единица | Состав | Часовой | Трудоза- | Фонд | Себесто- | Договорная цена,руб.
газового оборудования |  | измерения | исполни- | ФОТ, | траты на | оплаты | имость, | для пред- | для
|  |  | телей | руб. | ед.изм, | труда, | руб. | приятий | населения
[5 empty] | чел.ч | руб. |  | (c НДС) | (c НДС)
| Вызов слесаря для выполнения ремонта | вызов | слесарь 3-4 р. | 122.4 | 0.4 | 48.96 | 130.43 | 189.1 | 169.56
Плита газовая и газобаллонная установка
10.2.1. | Замена газовой плиты без изменения подводки с пуском
| газа и регулировкой работы горелок плиты | плита | слесарь 3 р. | 113.69 | 2.5 | 284.23 | 757.19 | 1097.9 | 982.83
10.2.2. | Демонтаж газовой плиты с установкой заглушки | " | слесарь 3 р. | 113.69 | 0.72 | 81.86 | 218.08 | 316.2 | 283.07
10.2.3. | Замена стола плиты | стол | слесарь 3 р. | 113.69 | 0.29 | 32.97 | 87.83 | 127.4 | 114
10.2.4. | Замена рампы плиты | рампа | слесарь 3 р. | 113.69 | 1.5 | 170.54 | 454.32 | 658.8 | 589.71
10.2.5. | замена дна корпуса плиты | дно | слесарь 3 р. | 113.69 | 0.69 | 78.45 | 208.99 | 303 | 271.27
10.2.6. | Замена верхней горелки плиты | горелка | слесарь 3 р. | 113.69 | 0.29 | 32.97 | 87.83 | 127.4 | 114
10.2.7. | Замена горелки духового шкафа | " | слесарь 3 р. | 113.69 | 0.36 | 40.93 | 109.04 | 158.1 | 141.53
10.2.8. | Замена сопла горелки | сопло | слесарь 3 р. | 113.69 | 0.15 | 17.05 | 45.42 | 65.9 | 58.96
10.2.9. | Замена смесителя горелки | смеситель | слесарь 3 р. | 113.69 | 0.2 | 22.74 | 60.58 | 87.8 | 78.63
10.2.10. | Замена газоподводящей трубки верхней горелки | трубка | слесарь 3 р. | 113.69 | 0.25 | 28.42 | 75.71 | 109.8 | 98.27
10.2.11. | Замена прокладок газоподводящей трубки | прокладка | слесарь 3 р. | 113.69 | 0.15 | 17.05 | 45.42 | 65.9 | 58.96
10.2.12. | Замена регулятора подачи воздуха | регулятор | слесарь 3 р. | 113.69 | 0.2 | 22.74 | 60.58 | 87.8 | 78.63
10.2.13. | Замена (или ремонт) дверки духового шкафа | дверка | слесарь 3 р. | 113.69 | 1.24 | 140.98 | 375.57 | 544.6 | 487.49
10.2.14. | Замена балансира дверки духового шкафа | деталь | слесарь 3 р. | 113.69 | 0.81 | 92.09 | 245.33 | 355.7 | 318.44
10.2.15. | Замена пружины дверки духового шкафа | пружина | слесарь 3 р. | 113.69 | 0.69 | 78.45 | 208.99 | 303 | 271.27
10.2.16. | Замена стекла дверки духового шкафа | стекло | слесарь 3 р. | 113.69 | 0.43 | 48.89 | 130.24 | 188.8 | 169.05
10.2.17. | Замена оси дверки духового шкафа | деталь | слесарь 3 р. | 113.69 | 0.5 | 56.85 | 151.45 | 219.6 | 196.58
10.2.18. | Замена подсветки духового шкафа | " | слесарь 3 р. | 113.69 | 0.3 | 34.11 | 90.87 | 131.8 | 117.95
10.2.19. | Замена ручки дверки духового шкафа | " | слесарь 3 р. | 113.69 | 0.4 | 45.48 | 121.16 | 175.7 | 157.27
10.2.20. | Замена привода вертеля духового шкафа | операция | слесарь 3 р. | 113.69 | 0.6 | 68.21 | 181.71 | 263.5 | 235.86
10.2.21. | Замена терморегулятора духового шкафа | " | слесарь 3 р. | 113.69 | 0.9 | 102.32 | 272.58 | 395.2 | 353.81
10.2.22. | Замена крана плиты | кран | слесарь 3 р. | 113.69 | 0.82 | 93.23 | 248.36 | 360.1 | 322.37
10.2.23. | Замена штока крана плиты | деталь | слесарь 3 р. | 113.69 | 0.25 | 28.42 | 75.71 | 109.8 | 98.27
10.2.24. | Замена пружины штока крана плиты | " | слесарь 3 р. | 113.69 | 0.17 | 19.33 | 51.5 | 74.7 | 66.85
10.2.25. | Замена электророзжига при гибкой прицепке | " | слесарь 3 р. | 113.69 | 0.5 | 56.85 | 151.45 | 219.6 | 196.58
10.2.26. | Снятие электророзжига при гибкой прицепке | деталь | слесарь 3 р. | 113.69 | 0.25 | 28.42 | 75.71 | 109.8 | 98.27
10.2.27. | Установка электророзжига при гибкой прицепке | " | слесарь 3 р. | 113.69 | 0.25 | 28.42 | 75.71 | 109.8 | 98.27
10.2.28. | Замена электророзжига при жесткой прицепке | " | слесарь 3 р. | 113.69 | 1 | 113.69 | 302.87 | 439.2 | 393.13
10.2.29. | Снятие электророзжига при жесткой прицепке | " | слесарь 3 р. | 113.69 | 0.5 | 56.85 | 151.45 | 219.6 | 196.58
10.2.30. | Установка электророзжига при жесткой прицепке | " | слесарь 3 р. | 113.69 | 0.5 | 56.85 | 151.45 | 219.6 | 196.58
10.2.31. | Замена разрядника блока пъезорозжига | " | слесарь 3 р. | 113.69 | 0.1 | 11.37 | 30.29 | 43.9 | 39.32
10.2.32. | Замена терморегулятора плиты"Брест" | " | слесарь 3 р. | 113.69 | 0.7 | 79.58 | 212 | 307.4 | 275.18
10.2.33. | Замена подвода малого и большого газопровода к плите | подвод | слесарь 3 р. | 113.69 | 0.5 | 56.85 | 151.45 | 219.6 | 196.58
10.2.34. | Установка гибкого шланга | шланг | слесарь 3 р. | 113.69 | 0.5 | 56.85 | 151.45 | 219.6 | 196.58
10.2.35. | Регулировка горения газа с калибровкой отверстия форсунки
| плиты | операция | слесарь 3 р. | 113.69 | 0.25 | 28.42 | 75.71 | 109.8 | 98.27
10.2.36. | Регулировка горения горелок духового шкафа плиты | " | слесарь 3 р. | 113.69 | 0.5 | 56.85 | 151.45 | 219.6 | 196.58
10.2.37. | Прочистка, калибровка сопла горелки плиты | сопло | слесарь 3 р. | 113.69 | 0.3 | 34.11 | 90.87 | 131.8 | 117.95
10.2.38. | Настройка терморегулятора | операция | слесарь 3 р. | 113.69 | 0.33 | 37.52 | 99.95 | 144.9 | 129.74
10.2.39. | Настройка электромагнитного клапана (ЭМК) плиты | ЭМК | слесарь 3 р. | 113.69 | 0.67 | 76.17 | 202.92 | 294.2 | 263.39
10.2.40. | Чистка форсунки | форсунка | слесарь 3 р. | 113.69 | 0.17 | 19.33 | 51.5 | 74.7 | 66.85
10.2.41. | Чистка подводящих трубок к горелкам | операция | слесарь 3 р. | 113.69 | 0.5 | 56.85 | 151.45 | 219.6 | 196.58
10.2.42. | Чистка горелки духового шкафа | горелка | слесарь 3 р. | 113.69 | 0.67 | 76.17 | 202.92 | 294.2 | 263.39
10.2.43. | Чистка регулятора подачи воздуха | регулятор | слесарь 3 р. | 113.69 | 0.3 | 34.11 | 90.87 | 131.8 | 117.95
10.2.44. | Ремонт крана плиты или крана на опуске с притиркой | кран | слесарь 3 р. | 113.69 | 0.5 | 56.85 | 151.45 | 219.6 | 196.58
10.2.45. | Ремонт двухконфорочной портативной плиты | плита | слесарь 3 р. | 113.69 | 0.33 | 37.52 | 99.95 | 144.9 | 129.74
10.2.46. | Ремонт и настройка регулятора давления газа РДГ, РДК и др. | регулятор | слесарь 3 р. | 113.69 | 0.67 | 76.17 | 202.92 | 294.2 | 263.39
10.2.47. | Замена регулятора давления | " | слесарь 3 р. | 113.69 | 0.25 | 28.42 | 75.71 | 109.8 | 98.27
10.2.48. | Замена мембраны регулятора | мембрана | слесарь 3 р. | 113.69 | 0.5 | 56.85 | 151.45 | 219.6 | 196.58
10.2.49. | Замена шланга и прокладки регулятора | шланг | слесарь 3 р. | 113.69 | 0.6 | 68.21 | 181.71 | 263.5 | 235.86
10.2.50. | Замена прокладки уплотнительного клапана РДГ, РДК и др. | прокладка | слесарь 3 р. | 113.69 | 0.3 | 34.11 | 90.87 | 131.8 | 117.95
10.2.51. | Замена блока инжекционных горелок в ресторанной плите | блок | слесарь 3 р. | 113.69 | 0.63 | 71.62 | 190.8 | 276.7 | 247.66
Водонагреватель проточный
10.2.52. | Замена водонагревателя проточного без изменения подводки | водонагре-
| с пуском газа и регулировкой работы прибора | ватель | слесарь 4 р. | 131.12 | 3 | 393.36 | 1047.91 | 1519.5 | 1360.19
10.2.53. | Демонтаж проточного водонагревателя с установкой заглушки | " | слесарь 4 р. | 131.12 | 1.2 | 157.34 | 419.15 | 607.8 | 544.06
10.2.54. | Замена горелки проточного водонагревателя | горелка | слесарь 4 р. | 131.12 | 0.5 | 65.56 | 174.65 | 253.2 | 226.7
10.2.55. | Замена блок-крана КГИ-56 | блок-кран | слесарь 4 р. | 131.12 | 2 | 262.24 | 698.61 | 1013 | 906.8
10.2.56. | Снятие блок-крана КГИ-56 | " | слесарь 4 р. | 131.12 | 0.75 | 98.34 | 261.98 | 379.9 | 340.05
10.2.57. | Установка блок-крана КГИ-56 | " | слесарь 4 р. | 131.12 | 1.25 | 163.9 | 436.63 | 633.1 | 566.75
10.2.58. | Замена блок-крана ВПГ | " | слесарь 4 р. | 131.12 | 1.11 | 145.54 | 387.72 | 562.2 | 503.26
10.2.59. | Снятие блок-крана ВПГ | " | слесарь 4 р. | 131.12 | 0.4 | 52.45 | 139.73 | 202.6 | 181.37
10.2.60. | Установка блок-крана ВПГ | " | слесарь 4 р. | 131.12 | 0.71 | 93.1 | 248.02 | 359.6 | 321.93
10.2.61. | Замена газовой части блок-крана КГИ-56 | деталь | слесарь 4 р. | 131.12 | 0.32 | 41.96 | 111.78 | 162.1 | 145.09
10.2.62. | Снятие газовой части блок-крана КГИ-56 | " | слесарь 4 р. | 131.12 | 0.16 | 20.98 | 55.89 | 81 | 72.55
10.2.63. | Установка газовой части блок-крана КГИ-56 | " | слесарь 4 р. | 131.12 | 0.16 | 20.98 | 55.89 | 81 | 72.55
10.2.64. | Замена газовой части блок-крана ВПГ | " | слесарь 4 р. | 131.12 | 0.6 | 78.67 | 209.58 | 303.9 | 272.03
10.2.65. | Снятие газовой части блок-крана ВПГ | " | слесарь 4 р. | 131.12 | 0.3 | 39.34 | 104.8 | 152 | 136.03
10.2.66. | Установка газовой части блок-крана ВПГ | " | слесарь 4 р. | 131.12 | 0.3 | 39.34 | 104.8 | 152 | 136.03
10.2.67. | Замена водяного регулятора Л-3 | " | слесарь 4 р. | 131.12 | 0.33 | 43.27 | 115.27 | 167.1 | 149.62
10.2.68. | Замена водяного регулятора КГИ-56 | " | слесарь 4 р. | 131.12 | 1 | 131.12 | 349.3 | 506.5 | 453.39
10.2.69. | Замена водяного регулятора ПГ-6 | " | слесарь 4 р. | 131.12 | 1 | 131.12 | 349.3 | 506.5 | 453.39
10.2.70. | Набивка сальника газовой части блок-крана | сальник | слесарь 4 р. | 131.12 | 1 | 131.12 | 349.3 | 506.5 | 453.39
10.2.71. | Замена штока газовой части блок-крана | шток | слесарь 4 р. | 131.12 | 0.7 | 91.78 | 244.5 | 354.5 | 317.36
10.2.72. | Замена штока водяной части блок-крана | " | слесарь 4 р. | 131.12 | 1.08 | 141.61 | 377.25 | 547 | 489.67
10.2.73. | Замена пружины блок-крана | пружина | слесарь 4 р. | 131.12 | 0.6 | 78.67 | 209.58 | 303.9 | 272.03
10.2.74. | Замена мембраны водяной части блок-крана | мембрана | слесарь 4 р. | 131.12 | 0.75 | 98.34 | 261.98 | 379.9 | 340.05
10.2.75. | Замена запальника | запальник | слесарь 4 р. | 131.12 | 0.24 | 31.47 | 83.84 | 121.6 | 108.82
10.2.76. | Замена направляющей планки запальника ВПГ | деталь | слесарь 4 р. | 131.12 | 0.2 | 26.22 | 69.85 | 101.3 | 90.67
10.2.77. | Замена биметаллической пластинки | пластинка | слесарь 4 р. | 131.12 | 0.65 | 85.23 | 227.05 | 329.2 | 294.71
10.2.78. | Замена крышки водяной части КГИ-56 | крышка | слесарь 4 р. | 131.12 | 0.7 | 91.78 | 244.5 | 354.5 | 317.36
10.2.79. | Снятие крышки водяной части КГИ-56 | " | слесарь 4 р. | 131.12 | 0.35 | 45.89 | 122.25 | 177.3 | 158.68
10.2.80. | Установка крышки водяной части КГИ-56 | " | слесарь 4 р. | 131.12 | 0.35 | 45.89 | 122.25 | 177.3 | 158.68
10.2.81. | Замена водяной части КГИ-56 | деталь | слесарь 4 р. | 131.12 | 2 | 262.24 | 698.61 | 1013 | 906.8
10.2.82. | Снятие водяной части КГИ-56 | " | слесарь 4 р. | 131.12 | 1 | 131.12 | 349.3 | 506.5 | 453.39
10.2.83. | Установка водяной части КГИ-56 | " | слесарь 4 р. | 131.12 | 1 | 131.12 | 349.3 | 506.5 | 453.39
10.2.84. | Замена водяной части ВПГ | " | слесарь 4 р. | 131.12 | 0.25 | 32.78 | 87.33 | 126.6 | 113.35
10.2.85. | Снятие водяной части ВПГ | " | слесарь 4 р. | 131.12 | 0.13 | 17.05 | 45.42 | 65.9 | 58.96
10.2.86. | Установка водяной части ВПГ | " | слесарь 4 р. | 131.12 | 0.13 | 17.05 | 45.42 | 65.9 | 58.96
10.2.87. | Замена теплообменника КГИ-56 | теплообмен-к | слесарь 4 р. | 131.12 | 1.2 | 157.34 | 419.15 | 607.8 | 544.06
10.2.88. | Снятие теплообменника КГИ-56 | " | слесарь 4 р. | 131.12 | 0.5 | 65.56 | 174.65 | 253.2 | 226.7
10.2.89. | Установка теплообменника КГИ-56 | " | слесарь 4 р. | 131.12 | 0.7 | 91.78 | 244.5 | 354.5 | 317.36
10.2.90. | Замена теплообменника ВПГ | " | слесарь 4 р. | 131.12 | 1 | 131.12 | 349.3 | 506.5 | 453.39
10.2.91. | Снятие теплообменника ВПГ | " | слесарь 4 р. | 131.12 | 0.4 | 52.45 | 139.73 | 202.6 | 181.37
10.2.92. | Установка теплообменника ВПГ | " | слесарь 4 р. | 131.12 | 0.6 | 78.67 | 209.58 | 303.9 | 272.03
10.2.93. | Замена сопла основной горелки | сопло | слесарь 4 р. | 131.12 | 0.54 | 70.8 | 188.61 | 273.5 | 244.82
10.2.94. | Замена подводящей трубки холодной воды | трубка | слесарь 4 р. | 131.12 | 0.5 | 65.56 | 174.65 | 253.2 | 226.7
10.2.95. | Замена отводящей трубки горячей воды | " | слесарь 4 р. | 131.12 | 0.67 | 87.85 | 234.03 | 339.3 | 303.77
10.2.96. | Замена трубок радиатора КГИ-56 | " | слесарь 4 р. | 131.12 | 0.5 | 65.56 | 174.65 | 253.2 | 226.7
10.2.97. | Замена трубки запальника | " | слесарь 4 р. | 131.12 | 0.24 | 31.47 | 83.84 | 121.6 | 108.82
10.2.98. | Замена электромагнитного клапана ВПГ | клапан | слесарь 4 р. | 131.12 | 0.51 | 66.87 | 178.14 | 258.3 | 231.23
10.2.99. | Замена датчика тяги | датчик | слесарь 4 р. | 131.12 | 0.33 | 43.27 | 115.27 | 167.1 | 149.62
10.2.100. | Замена прокладки водорегулятора | прокладка | слесарь 4 р. | 131.12 | 0.5 | 65.56 | 174.65 | 253.2 | 226.7
10.2.101. | Замена прокладки к газоподводящей трубке | " | слесарь 4 р. | 131.12 | 0.33 | 43.27 | 115.27 | 167.1 | 149.62
10.2.102. | Замена прокладки газового узла или смесителя | " | слесарь 4 р. | 131.12 | 1 | 131.12 | 349.3 | 506.5 | 453.39
10.2.103. | Замена термопары | термопара | слесарь 4 р. | 131.12 | 0.25 | 32.78 | 87.33 | 126.6 | 113.35
10.2.104. | Замена ручки КГИ, ВПГ | ручка | слесарь 4 р. | 131.12 | 0.1 | 13.11 | 34.93 | 50.6 | 45.34
10.2.105. | Набивка сальника водяного узла КГИ-56 | сальник | слесарь 4 р. | 131.12 | 0.63 | 82.61 | 220.07 | 319.1 | 285.65
10.2.106. | Ремонт автоматики горелок ВПГ | " | слесарь 4 р. | 131.12 | 1 | 131.12 | 349.3 | 506.5 | 453.39
10.2.107. | Прочистка штуцера водяной части | " | слесарь 4 р. | 131.12 | 0.52 | 68.18 | 181.63 | 263.4 | 235.76
10.2.108. | Прочистка запальника | " | слесарь 4 р. | 131.12 | 0.32 | 41.96 | 111.78 | 162.1 | 145.09
10.2.109. | Прочистка, калибровка сопла горелки | операция | слесарь 4 р. | 131.12 | 0.4 | 52.45 | 139.73 | 202.6 | 181.37
10.2.110. | Прочистка сопла водяного узла | " | слесарь 4 р. | 131.12 | 0.55 | 72.12 | 192.13 | 278.6 | 249.38
10.2.111. | Прочистка сетки водяного редуктора с заменой прокладки | " | слесарь 4 р. | 131.12 | 0.75 | 98.34 | 261.98 | 379.9 | 340.05
10.2.112. | Чистка трубки, настройка датчика тяги | " | слесарь 4 р. | 131.12 | 0.25 | 32.78 | 87.33 | 126.6 | 113.35
10.2.113. | Чеканка форсунок ВПГ | операция | слесарь 4 р. | 131.12 | 1.25 | 163.9 | 436.63 | 633.1 | 566.75
10.2.114. | Чистка горелки | горелка | слесарь 4 р. | 131.12 | 0.8 | 104.9 | 279.45 | 405.2 | 362.73
10.2.115. | Высечка штуцера водяной части с корректировкой резьбы | операция | слесарь 4 р. | 131.12 | 1 | 131.12 | 349.3 | 506.5 | 453.39
10.2.116. | Снятие и прочистка подводящей трубки холодной воды с
| корректировкой резьбы | " | слесарь 4 р. | 131.12 | 0.5 | 65.56 | 174.65 | 253.2 | 226.7
10.2.117. | Установка подводящей трубки холодной воды | " | слесарь 4 р. | 131.12 | 0.25 | 32.78 | 87.33 | 126.6 | 113.35
10.2.118. | Снятие и прочистка отводящей трубки горячей воды с
| корректировкой резьбы | " | слесарь 4 р. | 131.12 | 0.42 | 55.07 | 146.71 | 212.7 | 190.43
10.2.119. | Установка отводящей трубки горячей воды | " | слесарь 4 р. | 131.12 | 0.25 | 32.78 | 87.33 | 126.6 | 113.35
10.2.120. | Снятие и прочистка трубок радиатора КГИ-56 с корректи- | " | слесарь 4 р. | 131.12 | 0.5 | 65.56 | 174.65 | 253.2 | 226.7
ровкой резьбы
10.2.121. | Установка трубок радиатора КГИ-56 | " | слесарь 4 р. | 131.12 | 0.3 | 39.34 | 104.8 | 152 | 136.03
10.2.122. | Развальцовка подводящей трубки холодной воды с заменой | " | слесарь 4 р. | 131.12 | 0.25 | 32.78 | 87.33 | 126.6 | 113.35
гайки или штуцера
10.2.123. | Нарезка резьбовых соединений водяной части ВПГ или КГИ | " | слесарь 4 р. | 131.12 | 0.5 | 65.56 | 174.65 | 253.2 | 226.7
10.2.124. | Смазка пробки блок-крана | " | слесарь 4 р. | 131.12 | 0.5 | 65.56 | 174.65 | 253.2 | 226.7
10.2.125. | Смазка штока газового узла | " | слесарь 4 р. | 131.12 | 0.91 | 119.32 | 317.87 | 460.9 | 412.6
10.2.126. | Регулировка штока газового узла | " | слесарь 4 р. | 131.12 | 0.72 | 94.41 | 251.51 | 364.7 | 326.46
10.2.127. | Устранение течи воды в резьбовом соединении | " | слесарь 4 р. | 131.12 | 0.42 | 55.07 | 146.71 | 212.7 | 190.43
10.2.128. | Ремонт запальника горелки | операция | слесарь 4 р. | 131.12 | 0.5 | 65.56 | 174.65 | 253.2 | 226.7
10.2.129. | Очистка радиатора (теплообменника) от сажи | " | слесарь 4 р. | 131.12 | 2 | 262.24 | 698.61 | 1013 | 906.8
10.2.130. | Промывка калорифера | " | слесарь 4 р. | 131.12 | 2 | 262.24 | 698.61 | 1013 | 906.8
10.2.131. | Снятие огневой камеры | " | слесарь 4 р. | 131.12 | 0.35 | 45.89 | 122.25 | 177.3 | 158.68
10.2.132. | Установка огневой камеры | " | слесарь 4 р. | 131.12 | 0.65 | 85.23 | 227.05 | 329.2 | 294.71
10.2.133. | Крепление корпуса горелки ВПГ | " | слесарь 4 р. | 131.12 | 1 | 131.12 | 349.3 | 506.5 | 453.39
10.2.134. | Крепление корпуса горелки КГИ | " | слесарь 4 р. | 131.12 | 0.1 | 13.11 | 34.93 | 50.6 | 45.34
10.2.135. | Закрепление водонагревателя | " | слесарь 4 р. | 131.12 | 0.66 | 86.54 | 230.54 | 334.3 | 299.24
Водонагреватель емкостный, отопительный (отопительно-
варочный) котел, отопительная газовая печь
10.2.136. | Замена емкостного водонагревателя (котла) без изменения под-
| водки с пуском газа и регулировкой работы прибора (аппарата) | котел | слесарь 4 р. | 131.12 | 4.2 | 550.7 | 1467.06 | 2127.2 | 1904.24
10.2.137. | Демонтаж котла с установкой заглушки | " | слесарь 4 р. | 131.12 | 1.08 | 141.61 | 377.25 | 547 | 489.67
10.2.138. | Демонтаж горелки отопительного котла (печи) с установкой
| заглушки | горелка | слесарь 3 р. | 113.69 | 0.96 | 109.14 | 290.75 | 421.6 | 377.39
10.2.139. | Замена горелки отопительного котла | " | слесарь 4 р. | 131.12 | 2.8 | 367.14 | 978.06 | 1418.2 | 1269.52
10.2.140. | Замена горелки пищеварочного котла | " | слесарь 4 р. | 131.12 | 2.26 | 296.33 | 789.42 | 1144.7 | 1024.67
10.2.141. | Замена газовой печной горелки | " | слесарь 4 р. | 131.12 | 1.38 | 180.95 | 482.05 | 699 | 625.7
10.2.142. | Замена крана горелки АГВ-80, АОГВ-4 - АОГВ-20 | кран | слесарь 4 р. | 131.12 | 0.77 | 100.96 | 268.96 | 390 | 349.11
10.2.143. | Замена крана горелки АГВ-120, АОГВ-17.5, АОГВ-23 и др. | " | слесарь 4 р. | 131.12 | 1.04 | 136.36 | 363.26 | 526.7 | 471.51
10.2.144. | Замена крана горелки отопительного котла ВНИИСТО-МЧ или
| отопительной печи | " | слесарь 4 р. | 131.12 | 0.96 | 125.88 | 335.34 | 486.2 | 435.27
10.2.145. | Замена крана горелки пищеварочного котла | " | слесарь 4 р. | 131.12 | 1.68 | 220.28 | 586.83 | 850.9 | 761.71
10.2.146. | Замена термопары АГВ (АОГВ) | термопара | слесарь 4 р. | 131.12 | 0.34 | 44.58 | 118.76 | 172.2 | 154.15
10.2.147. | Замена термопары отоптельного котла ВНИИСТО - МЧ | " | слесарь 4 р. | 131.12 | 0.64 | 83.92 | 223.56 | 324.2 | 290.18
10.2.148. | Замена термопары автоматики безопасности печной горелки | " | слесарь 4 р. | 131.12 | 0.78 | 102.27 | 272.45 | 395.1 | 353.64
10.2.149. | Замена запальника отопительного котла или АГВ (АОГВ) | запальник | слесарь 4 р. | 131.12 | 0.6 | 78.67 | 209.58 | 303.9 | 272.03
10.2.150. | Замена запальника печной горелки | запальник | слесарь 4 р. | 131.12 | 0.5 | 65.56 | 174.65 | 253.2 | 226.7
10.2.151. | Замена сопла запальника | сопло | слесарь 4 р. | 131.12 | 0.34 | 44.58 | 118.76 | 172.2 | 154.15
10.2.152. | Замена терморегулятора (термобаллона) АГВ (АОГВ) | терморег-тор | слесарь 4 р. | 131.12 | 2.5 | 327.8 | 873.26 | 1266.2 | 1133.49
10.2.153. | Замена ЭМК емкостного водонагревателя | ЭМК | слесарь 4 р. | 131.12 | 1.04 | 136.36 | 363.26 | 526.7 | 471.51
10.2.154. | Замена ЭМК отоительного котла ВНИИСТО-МЧ | " | слесарь 4 р. | 131.12 | 1.18 | 154.72 | 412.17 | 597.6 | 535
10.2.155. | Замена ЭМК печной горелки | " | слесарь 4 р. | 131.12 | 1.02 | 133.74 | 356.28 | 516.6 | 462.45
10.2.156. | Замена пружины ЭМК отопительного котла или АГВ (АОГВ) | пружина | слесарь 4 р. | 131.12 | 0.68 | 89.16 | 237.52 | 344.4 | 308.3
10.2.157. | Замена пружины ЭМК печной горелки | " | слесарь 4 р. | 131.12 | 0.54 | 70.8 | 188.61 | 273.5 | 244.82
10.2.158. | Замена мембраны ЭМК отопительного котла или АГВ (АОГВ) | мембрана | слесарь 4 р. | 131.12 | 1.44 | 188.81 | 502.99 | 729.3 | 652.88
10.2.159. | Замена мембраны ЭМК печной горелки | " | слесарь 4 р. | 131.12 | 0.66 | 86.54 | 230.54 | 334.3 | 299.24
10.2.160. | Замена тройника ЭМК | тройник | слесарь 4 р. | 131.12 | 0.32 | 41.96 | 111.78 | 162.1 | 145.09
10.2.161. | Замена тягоудлинителя | деталь | слесарь 4 р. | 131.12 | 0.5 | 65.56 | 174.65 | 253.2 | 226.7
10.2.162. | Замена датчика тяги | датчик | слесарь 4 р. | 131.12 | 0.33 | 43.27 | 115.27 | 167.1 | 149.62
10.2.163. | Замена сопла основной горелки | сопло | слесарь 4 р. | 131.12 | 0.65 | 85.23 | 227.05 | 329.2 | 294.71
10.2.164. | Замена трубки газопровода запального устройства | трубка | слесарь 4 р. | 131.12 | 0.33 | 43.27 | 115.27 | 167.1 | 149.62
10.2.165. | Замена блока автоматики | блок | слесарь 4 р. | 131.12 | 1.33 | 174.39 | 464.57 | 673.6 | 603.01
10.2.166. | Замена сильфона блока автоматики | сильфон | слесарь 4 р. | 131.12 | 1.42 | 186.19 | 496.01 | 719.2 | 643.82
10.2.167. | Замена фильтра на автоматике АГВ, АОГВ | фильтр | слесарь 4 р. | 131.12 | 0.6 | 78.67 | 209.58 | 303.9 | 272.03
10.2.168. | Замена обратного предохранительного клапана | клапан | слесарь 4 р. | 131.12 | 0.86 | 112.76 | 300.39 | 435.6 | 389.91
10.2.169. | Замена "кармана" под термометр в отопительном аппарате | деталь | слесарь 4 р. | 131.12 | 1 | 131.12 | 349.3 | 506.5 | 453.39
10.2.170. | Замена биметаллической пластинки | операция | слесарь 4 р. | 131.12 | 1.5 | 196.68 | 523.96 | 759.7 | 680.1
10.2.171. | Замена прокладки на клапане | прокладка | слесарь 4 р. | 131.12 | 1.7 | 222.9 | 593.81 | 861 | 770.77
10.2.172. | Замена прокладки на запальнике | " | слесарь 4 р. | 131.12 | 1.3 | 170.46 | 454.11 | 658.5 | 589.43
10.2.173. | Набивка сальника терморегулятора | операция | слесарь 4 р. | 131.12 | 0.33 | 43.27 | 115.27 | 167.1 | 149.62
10.2.174. | Настройка терморегулятора с регулированием температуры
| воды в котле | " | слесарь 4 р. | 131.12 | 1.5 | 196.68 | 523.96 | 759.7 | 680.1
10.2.175. | Ремонт терморегулятора с заменой пружины (скобы или
| шурупа) на регулировочном винте | " | слесарь 4 р. | 131.12 | 0.5 | 65.56 | 174.65 | 253.2 | 226.7
10.2.176. | Ремонт терморегулятора (замена прокладок) | операция | слесарь 4 р. | 131.12 | 0.33 | 43.27 | 115.27 | 167.1 | 149.62
10.2.177. | Ремонт автоматики горелок АГВ, АОГВ | " | слесарь 4 р. | 131.12 | 1.5 | 196.68 | 523.96 | 759.7 | 680.1
10.2.178. | Прочистка отверстий горелки и удлинителя тяги | " | слесарь 4 р. | 131.12 | 1.03 | 135.05 | 359.77 | 521.7 | 466.98
10.2.179. | Прочистка, калибровка сопла горелки | " | слесарь 4 р. | 131.12 | 0.3 | 39.34 | 104.8 | 152 | 136.03
10.2.180. | Устранение засора в подводке к запальнику | " | слесарь 4 р. | 131.12 | 0.64 | 83.92 | 223.56 | 324.2 | 290.18
10.2.181. | Чистка контактов ЭМК без пайки катушки | " | слесарь 4 р. | 131.12 | 0.21 | 27.54 | 73.37 | 106.4 | 95.23
10.2.182. | Чистка контактов ЭМК с пайкой катушки | " | слесарь 4 р. | 131.12 | 0.6 | 78.67 | 209.58 | 303.9 | 272.03
10.2.183. | Перепайка контактов ЭМК | " | слесарь 4 р. | 131.12 | 0.7 | 91.78 | 244.5 | 354.5 | 317.36
10.2.184. | Перепайка датчика тяги к импульсной трубке | " | слесарь 4 р. | 131.12 | 0.62 | 81.29 | 216.56 | 314 | 281.09
10.2.185. | Чистка форсунки запальника | " | слесарь 4 р. | 131.12 | 0.35 | 45.89 | 122.25 | 177.3 | 158.68
10.2.186. | Чистка газового фильтра | " | слесарь 4 р. | 131.12 | 0.25 | 32.78 | 87.33 | 126.6 | 113.35
10.2.187. | Регулировка клапана экономного расходования | " | слесарь 4 р. | 131.12 | 0.26 | 34.09 | 90.82 | 131.7 | 117.88
10.2.188. | Ремонт автоматики горелки отопительного аппарата | " | слесарь 4 р. | 131.12 | 0.8 | 104.9 | 279.45 | 405.2 | 362.73
10.2.189. | Очистка стабилизатора тяги от сажи | " | слесарь 4 р. | 131.12 | 1.5 | 196.68 | 523.96 | 759.7 | 680.1
10.2.190. | Очистка от сажи отопительного котла | " | слесарь 4 р. | 131.12 | 2.5 | 327.8 | 873.26 | 1266.2 | 1133.49
10.2.191. | Очистка от накипи бака отопительного котла | " | слесарь 4 р. | 131.12 | 2 | 262.24 | 698.61 | 1013 | 906.8
10.2.192. | Проверка плотности бака после сварочных работ | " | слесарь 4 р. | 131.12 | 0.5 | 65.56 | 174.65 | 253.2 | 226.7
10.2.193. | Ремонт бака отопительного котла | " | слесарь 4 р. | 131.12 | 3 | 393.36 | 1047.91 | 1519.5 | 1360.19
|  |  | эл.газосв.4 р. | 146.24 | 1 | 146.24 | 389.58 | 564.9 | 505.67
10.2.194. | Очистка рожков горелки от сажи | " | слесарь 4 р. | 131.12 | 1.5 | 196.68 | 523.96 | 759.7 | 680.1
10.2.195. | Чистка форсунки запальника | " | слесарь 4 р. | 131.12 | 0.35 | 45.89 | 122.25 | 177.3 | 158.68
10.2.196. | Чистка сопел коллектора печной горелки | " | слесарь 4 р. | 131.12 | 0.33 | 43.27 | 115.27 | 167.1 | 149.62
10.2.197. | Очистка от сажи отопительной печи | " | слесарь 4 р. | 131.12 | 2.5 | 327.8 | 873.26 | 1266.2 | 1133.49
Агрегат "Lennox"
10.2.198. | Техническая диагностика неисправностей агрегата | операция | слесарь 6 р. | 151.06 | 1 | 151.06 | 402.42 | 583.5 | 522.34
10.2.199. | Вскрытие отсека вентилятора | " | слесарь 6 р. | 151.06 | 0.95 | 143.51 | 382.31 | 554.3 | 496.24
10.2.200. | Замена температурных датчиков или конденсатора в отсеке | [7 empty] | 0
| вентилятора агрегата "Lennox" с заменой фильтра | " | слесарь 6 р. | 151.06 | 2.5 | 377.65 | 1006.06 | 1458.8 | 1305.87
10.2.201. | То же, без замены фильтра | операция | слесарь 6 р. | 151.06 | 2.2 | 332.33 | 885.33 | 1283.7 | 1149.16
10.2.202. | Замена датчика пламени | " | слесарь 6 р. | 151.06 | 0.85 | 128.4 | 342.06 | 496 | 443.99
10.2.203. | Замена двигателя вентилятора с заменой фильтра | " | слесарь 6 р. | 151.06 | 2.95 | 445.63 | 1187.16 | 1721.4 | 1540.93
10.2.204. | То же, без замены фильтра | " | слесарь 6 р. | 151.06 | 2.7 | 407.86 | 1086.54 | 1575.5 | 1410.33
10.2.205. | Замена вентилятора в сборе агрегата "Lennox" с заменой
| фильтра | " | слесарь 6 р. | 151.06 | 2.7 | 407.86 | 1086.54 | 1575.5 | 1410.33
10.2.206. | То же, без замены фильтра | " | слесарь 6 р. | 151.06 | 2.2 | 332.33 | 885.33 | 1283.7 | 1149.16
Прочие работы
10.2.207. | Замена газового крана на газопроводе диаметром до 32 мм | кран | слесарь 3 р. | 113.69 | 0.9 | 102.32 | 272.58 | 395.2 | 353.81
| 40-50 мм | " | слесарь 3 р. | 113.69 | 1.42 | 161.44 | 430.08 | 623.6 | 558.24
(При работе с приставной лестницы в пунктах 1.2.210 - 1.2.214
применять коэф.1,2)
10.2.208. | Замена участка внутридомового газопровода длиной до
| одного метра диаметром 15 мм | участок | слесарь 3 р. | 113.69 | 2.84 | 322.88 | 860.15 | 1247.2 | 1116.47
| 32 мм | " | слесарь 3 р. | 113.69 | 3.38 | 384.27 | 1023.7 | 1484.4 | 1328.76
| 40 мм | " | слесарь 3 р. | 113.69 | 4 | 454.76 | 1211.48 | 1756.6 | 1572.5
| 50 мм | " | слесарь 3 р. | 113.69 | 4.78 | 543.44 | 1447.72 | 2099.2 | 1879.14
10.2.209. | То же, на каждый дополнительный один метр газопровода
| диаметром 15 мм | м | слесарь 3 р. | 113.69 | 0.86 | 97.77 | 260.46 | 377.7 | 338.08
| 32 мм | " | слесарь 3 р. | 113.69 | 1.02 | 115.96 | 308.92 | 447.9 | 400.98
| 40 мм | " | слесарь 3 р. | 113.69 | 1.2 | 136.43 | 363.45 | 527 | 471.76
| 50 мм | " | слесарь 3 р. | 113.69 | 1.44 | 163.71 | 436.12 | 632.4 | 566.08
10.2.210. | Замена сгона внутреннего газопровода диаметром до 25 мм | сгон | слесарь 3 р. | 113.69 | 0.94 | 106.87 | 284.7 | 412.8 | 369.54
| св.25 мм | " | слесарь 3 р. | 113.69 | 1.3 | 147.8 | 393.74 | 570.9 | 511.07
10.2.211. | Устранение утечки газа в муфтовом соединении внутреннего | соединение | слесарь 3 р. | 113.69 | 0.65 | 73.9 | 196.87 | 285.5 | 255.54
газопровода диаметром до 50 мм
10.2.212. | Продувка и пуск газа во внутренний газопровод администра- | объект | слесарь 3 р. | 113.69 | 0.5 | 56.85 | 151.45 | 219.6 | 196.58
тивного, общественного здания непроизводственного
назначения после отключения от газоснабжения
10.2.213. | Продувка и пуск дворового (подземного,надземного) газопро- | объект | слесарь 3 р. | 113.69 | 0.33 | 37.52 | 99.95 | 144.9 | 129.74
вода к жилому дому после отключения от газоснабжения
10.2.214. | Продувка и пуск внутреннего газопровода в жилом доме | " | слесарь 3 р. | 113.69 | 0.25 | 28.42 | 75.71 | 109.8 | 98.27
индивид. застройки после отключения от газоснабжения
10.2.215. | Продувка и пуск внутреннего газопровода в многоквартирном
жилом доме после отключения от газоснабжения при
| количестве приборов на одном стояке до 5 | стояк | слесарь 3 р. | 113.69 | 0.65 | 73.9 | 196.87 | 285.5 | 255.54
10.2.216. | То же, при количестве приборов на одном стояке св. 5 | " | слесарь 3 р. | 113.69 | 1.04 | 118.24 | 314.99 | 456.7 | 408.86
10.2.217. | Отключение газового прибора с установкой заглушки | прибор | слесарь 3 р. | 113.69 | 0.39 | 44.34 | 118.12 | 171.3 | 153.32
10.2.218. | Подключение газового прибора со снятием заглушки | " | слесарь 3 р. | 113.69 | 0.52 | 59.12 | 157.5 | 228.4 | 204.44
10.2.219. | Отключение и подключение газового прибора без отсоединения | " | слесарь 3 р. | 113.69 | 0.2 | 22.74 | 60.58 | 87.8 | 78.63
10.2.220. | Притирка газового крана диаметром до 15 мм | кран | слесарь 3 р. | 113.69 | 1.46 | 165.99 | 442.2 | 641.2 | 573.98
| 25 - 40 мм | " | слесарь 3 р. | 113.69 | 1.69 | 192.14 | 511.86 | 742.2 | 664.39
| 50 мм | " | слесарь 3 р. | 113.69 | 1.85 | 210.33 | 560.32 | 812.5 | 727.3
10.2.221. | Смазка газового крана диаметром до 15 мм | кран | слесарь 3 р. | 113.69 | 0.17 | 19.33 | 51.5 | 74.7 | 66.85
| 25 - 40 мм | " | слесарь 3 р. | 113.69 | 0.22 | 25.01 | 66.63 | 96.6 | 86.49
| 50 мм | " | слесарь 3 р. | 113.69 | 0.3 | 34.11 | 90.87 | 131.8 | 117.95
10.2.222. | Обследование газового прибора на его пригодность к | прибор | слесарь 3 р. | 113.69 | 0.5 | 56.85 | 151.45 | 219.6 | 196.58
эксплуатации
10.2.223. | Оповещение и отключение жилых домов на период ремонтных
| работ | объект | слесарь 3 р. | 113.69 | 0.32 | 36.38 | 96.92 | 140.5 | 125.8
Примечание - " Вызов слесаря" включает время на прием заявки диспетчером и проезд (переход) к объекту.

## Разд11
РАЗДЕЛ 11. ИЗГОТОВЛЕНИЕ И РЕМОНТ ДЕТАЛЕЙ И ЗАПАСНЫХ ЧАСТЕЙ К ГАЗОВОМУ ОБОРУДОВАНИЮ.
РЕМОНТ ГАЗОВОГО ОБОРУДОВАНИЯ, КИП И СРЕДСТВ АВТОМАТИКИ
Глава 1. ИЗГОТОВЛЕНИЕ И РЕМОНТ ДЕТАЛЕЙ И ЗАПАСНЫХ ЧАСТЕЙ К ГАЗОВОМУ ОБОРУДОВАНИЮ.
РЕМОНТ ГАЗОВОГО ОБОРУДОВАНИЯ
Наименование работ и |  | Единица | Состав | Часовой | Трудоза- | Фонд | Себесто- | Договорная цена,руб.
газового оборудования |  | измерения | исполни- | ФОТ, | траты на | оплаты | имость, | для пред- | для
|  |  | телей | руб. | ед.изм., | труда, | руб. | приятий | населения
[5 empty] | чел.ч | руб. |  | (c НДС) | (c НДС)
Плита газовая
11.1.1. | Изготовление сопла горелки газовой плиты | сопло | токарь 4 р. | 128.51 | 0.33 | 42.41 | 112.98 | 163.8 | 146.9
11.1.2. | Изготовление запальника газовой плиты | запальник | слесарь 4 р. | 131.12 | 0.1 | 13.11 | 34.93 | 50.6 | 45.4
|  |  | токарь 4 р. | 128.51 | 0.3 | 38.55 | 102.7 | 148.9 | 133.5
|  |  | эл.газосв.4 р. | 146.24 | 0.2 | 29.25 | 77.92 | 113 | 101.3
[8 empty] | 312.5 | 280.2
11.1.3. | Изготовление штока к крану плиты | шток | токарь 4 р. | 128.51 | 0.4 | 51.4 | 136.93 | 198.5 | 178
11.1.4. | Изготовление штуцера к газовой плите | штуцер | токарь 4 р. | 128.51 | 0.12 | 15.42 | 41.08 | 59.6 | 53.4
11.1.5. | Изготовление пружины к крану плиты | пружина | токарь 4 р. | 128.51 | 0.05 | 6.43 | 17.13 | 24.8 | 22.3
11.1.6. | Изготовление заглушки на кран плиты | заглушка | токарь 4 р. | 128.51 | 0.08 | 10.28 | 27.39 | 39.7 | 35.6
11.1.7. | Изготовление рассекателя на горелку плиты
| импортного производства | рассекатель | слесарь 4 р. | 131.12 | 0.5 | 65.56 | 174.65 | 253.2 | 227
|  |  | токарь 4 р. | 128.51 | 0.5 | 64.26 | 171.19 | 248.2 | 222.5
[8 empty] | 501.4 | 449.5
| отечественного производства | " | слесарь 4 р. | 131.12 | 0.1 | 13.11 | 34.93 | 50.6 | 45.4
11.1.8. | Изготовление переходника к плите | переходник | слесарь 4 р. | 131.12 | 0.25 | 32.78 | 87.33 | 126.6 | 113.5
11.1.9. | Изготовление ручки газовой плиты | 10 ручек | слесарь 4 р. | 131.12 | 0.25 | 32.78 | 87.33 | 126.6 | 113.5
11.1.10. | Изготовление ручки для газовых кранов диаметром 15-20 мм | ручка | слесарь 4 р. | 131.12 | 0.03 | 3.93 | 10.47 | 15.2 | 13.6
11.1.11. | Изготовление решетки для двухгорелочной плиты | решетка | слесарь 4 р. | 131.12 | 3 | 393.36 | 1047.91 | 1519.5 | 1362.3
(ПГ-4 с коэф. 1,3)
11.1.12. | Изготовление дна корпуса газовой плиты | дно | слесарь 4 р. | 131.12 | 1 | 131.12 | 349.3 | 506.5 | 454.1
|  |  | жестянщ. 4 р. | 131.12 | 1 | 131.12 | 349.3 | 506.5 | 454.1
[8 empty] | 1013 | 908.2
11.1.13. | Изготовление газоподводящей трубки к горелке плиты
| длиной до 0,4 м с двумя гайками | трубка | слесарь 4 р. | 131.12 | 0.1 | 13.11 | 34.93 | 50.6 | 45.4
| длиной до 0,15 м с двумя гайками | " | слесарь 4 р. | 131.12 | 0.06 | 7.87 | 20.97 | 30.4 | 27.3
| длиной до 0,4 м с одной гайкой | " | слесарь 4 р. | 131.12 | 0.05 | 6.56 | 17.48 | 25.3 | 22.7
| длиной до 0,15 м с одной гайками | " | слесарь 4 р. | 131.12 | 0.03 | 3.93 | 10.47 | 15.2 | 13.6
11.1.14. | Реставрация резьбовой части смесителя плиты | операция | слесарь 4 р. | 131.12 | 0.42 | 55.07 | 146.71 | 212.7 | 190.7
11.1.15. | Ремонт угольника плиты "Вромет" | " | слесарь 4 р. | 131.12 | 0.42 | 55.07 | 146.71 | 212.7 | 190.7
11.1.16. | Ремонт коллектора газовой плиты | " | слесарь 4 р. | 131.12 | 0.33 | 43.27 | 115.27 | 167.1 | 149.9
11.1.17. | Ремонт кронштейна дверки духового шкафа плиты | " | слесарь 4 р. | 131.12 | 3 | 393.36 | 1047.91 | 1519.5 | 1362.3
11.1.18. | Капитальный ремонт газовой плиты | плита | слесарь 5 р. | 144.41 | 5 | 722.05 | 1923.54 | 2789.1 | 2500.6
Водонагреватель проточный
11.1.19. | Изготовление газового узла КГИ-56, ВПГ | узел | слесарь 4 р. | 131.12 | 3 | 393.36 | 1047.91 | 1519.5 | 1362.3
|  |  | токарь 6 р. | 255.29 | 3 | 765.87 | 2040.28 | 2958.4 | 2652.4
[8 empty] | 4477.9 | 4014.7
11.1.20. | Изготовление подводящей трубки к КГИ-56 | трубка | слесарь 4 р. | 131.12 | 0.33 | 43.27 | 115.27 | 167.1 | 149.9
11.1.21. | Изготовление штуцера подводящей трубки КГИ-56 | штуцер | токарь 4 р. | 128.51 | 0.16 | 20.56 | 54.77 | 79.4 | 71.2
11.1.22. | Изготовление штуцера радиатора КГИ-56 | " | токарь 4 р. | 128.51 | 0.12 | 15.42 | 41.08 | 59.6 | 53.4
11.1.23. | Изготовление штуцера "Вентури" | " | токарь 4 р. | 128.51 | 0.5 | 64.26 | 171.19 | 248.2 | 222.5
11.1.24. | Изготовление хвостовика газового узла ВПГ-18 | хвостовик | слесарь 4 р. | 131.12 | 1.5 | 196.68 | 523.96 | 759.7 | 681.1
11.1.25. | Изготовление ручки газового узла КГИ-56 | ручка | слесарь 4 р. | 131.12 | 0.35 | 45.89 | 122.25 | 177.3 | 158.9
11.1.26. | Изготовление мембраны водяной части редуктора ВПГ | мембрана | слесарь 4 р. | 131.12 | 0.03 | 3.93 | 10.47 | 15.2 | 13.6
11.1.27. | Изготовление переходника для водяного узла КГИ-56 | переходник | токарь 4 р. | 128.51 | 0.4 | 51.4 | 136.93 | 198.5 | 178
11.1.28. | Изготовление штока для водяного узла КГИ-56 или ВПГ | шток | слесарь 4 р. | 131.12 | 0.5 | 65.56 | 174.65 | 253.2 | 227
11.1.29. | Изготовление фигурного штока ПГ-6 | " | слесарь 5 р. | 144.41 | 0.55 | 79.43 | 211.6 | 306.8 | 275.1
11.1.30. | Изготовление колпачков сальника водяной части | 10 шт. | слесарь 4 р. | 131.12 | 0.1 | 13.11 | 34.93 | 50.6 | 45.4
11.1.31. | Изготовление трубы отвода горячей воды ВПГ | труба | слесарь 4 р. | 131.12 | 0.1 | 13.11 | 34.93 | 50.6 | 45.4
|  |  | токарь 4 р. | 128.51 | 0.1 | 12.85 | 34.23 | 49.6 | 44.5
[8 empty] | 100.2 | 89.9
11.1.32. | Изготовление запальника к горелке ВПГ и КГИ | запальник | токарь 4 р. | 128.51 | 1.5 | 192.77 | 513.54 | 744.6 | 667.6
11.1.33. | Изготовление сопла запальника КГИ-56 | сопло | токарь 4 р. | 128.51 | 0.35 | 44.98 | 119.83 | 173.8 | 155.8
11.1.34. | Изготовление тройника к водонагревателю проточному | тройник | токарь 4 р. | 128.51 | 1 | 128.51 | 342.35 | 496.4 | 445.1
11.1.35. | Изготовление обжимного кольца на горелку ВПГ | кольцо | токарь 4 р. | 128.51 | 0.5 | 64.26 | 171.19 | 248.2 | 222.5
11.1.36. | Изготовление медной трубки для ВПГ-23 длиной 460 мм | трубка | слесарь 4 р. | 131.12 | 0.1 | 13.11 | 34.93 | 50.6 | 45.4
| длиной 520 мм | " | слесарь 4 р. | 131.12 | 0.17 | 22.29 | 59.38 | 86.1 | 77.2
11.1.37. | Изготовление коллектора ВПГ | коллектор | токарь 4 р. | 128.51 | 0.8 | 102.81 | 273.89 | 397.1 | 356.1
|  |  | слесарь 4 р. | 131.12 | 0.25 | 32.78 | 87.33 | 126.6 | 113.5
|  |  | эл.газосв.4 р. | 146.24 | 0.16 | 23.4 | 62.34 | 90.4 | 81
[8 empty] | 614.1 | 550.6
11.1.38. | Изготовление трубки к радиатору КГИ-56 | трубка | слесарь 4 р. | 131.12 | 0.35 | 45.89 | 122.25 | 177.3 | 158.9
11.1.39. | Изготовление радиатора для ВПГ или КГИ-56 | радиатор | токарь 6 р. | 255.29 | 0.5 | 127.65 | 340.06 | 493.1 | 442.1
|  |  | слесарь 4 р. | 131.12 | 2.5 | 327.8 | 873.26 | 1266.2 | 1135.2
|  |  | эл.газосв.4 р. | 146.24 | 2.5 | 365.6 | 973.96 | 1412.2 | 1266.1
|  |  | жестянщ. 4 р. | 131.12 | 0.5 | 65.56 | 174.65 | 253.2 | 227
[8 empty] | 3424.7 | 3070.4
11.1.40. | Изготовление накидной гайки М16х1,5 или 3/8"
| к радиатору КГИ-56 | гайка | токарь 4 р. | 128.51 | 0.33 | 42.41 | 112.98 | 163.8 | 146.9
11.1.41. | Пайка трубок к радиатору КГИ-56 и ВПГ-18 | операция | эл.газосв.4 р. | 146.24 | 1 | 146.24 | 389.58 | 564.9 | 506.5
11.1.42. | Пайка калачей к радиатору КГИ-56 и ВПГ-18 | " | эл.газосв.4 р. | 146.24 | 0.5 | 73.12 | 194.79 | 282.4 | 253.2
11.1.43. | Замена штуцера на радиаторе ВПГ | " | слесарь 4 р. | 131.12 | 0.3 | 39.34 | 104.8 | 152 | 136.2
|  |  | эл.газосв.4 р. | 146.24 | 0.3 | 43.87 | 116.87 | 169.5 | 151.9
[8 empty] | 321.5 | 288.1
11.1.44. | Замена обжимного кольца горелки ВПГ | " | слесарь 4 р. | 131.12 | 0.25 | 32.78 | 87.33 | 126.6 | 113.5
11.1.45. | Ремонт газовых частей всех типов газовых колонок (сверле- | ремонт | слесарь 4 р. | 131.12 | 0.5 | 65.56 | 174.65 | 253.2 | 227
ние отверстий под болты, нарезка резьбы, разборка,
смазка, сборка)
11.1.46. | Ремонт газового узла КГИ-56:
ремонт хвостовика малой пробки, изготовление ручки
| большой пробки | операция | токарь 4 р. | 128.51 | 1 | 128.51 | 342.35 | 496.4 | 445.1
| восстановление герметичности пробок газового узла | " | слесарь 4 р. | 131.12 | 0.5 | 65.56 | 174.65 | 253.2 | 227
11.1.47. | Ремонт змеевика водонагревателя проточного со сваркой | " | слесарь 4 р. | 131.12 | 0.6 | 78.67 | 209.58 | 303.9 | 272.5
|  |  | эл.газосв.4 р. | 146.24 | 0.6 | 87.74 | 233.74 | 338.9 | 303.9
[8 empty] | 642.8 | 576.4
11.1.48. | Очистка внутренней поверхности водопроводных трубок
| радиатора ВПГ | " | слесарь 4 р. | 131.12 | 1 | 131.12 | 349.3 | 506.5 | 454.1
11.1.49. | Пайка змеевика калорифера ВПГ | " | эл.газосв.4 р. | 146.24 | 0.83 | 121.38 | 323.36 | 468.9 | 420.4
11.1.50. | Установка заплаты на кожух ВПГ | " | эл.газосв.4 р. | 146.24 | 1 | 146.24 | 389.58 | 564.9 | 506.5
11.1.51. | Замена накидной гайки ВПГ | " | слесарь 4 р. | 131.12 | 0.2 | 26.22 | 69.85 | 101.3 | 90.8
11.1.52. | Ремонт водяного блока ВПГ | " | слесарь 4 р. | 131.12 | 1.8 | 236.02 | 628.76 | 911.7 | 817.4
11.1.53. | Ремонт ЭМК водонагревателя проточного | " | слесарь 6 р. | 151.06 | 0.83 | 125.38 | 334.01 | 484.3 | 434.2
11.1.54. | Замена и пайка одного пальца горелки КГИ-56 | " | слесарь 4 р. | 131.12 | 0.04 | 5.24 | 13.96 | 20.2 | 18.1
|  |  | эл.газосв.4 р. | 146.24 | 0.06 | 8.77 | 23.36 | 33.9 | 30.4
[8 empty] | 54.1 | 48.5
11.1.55. | Замена и пайка трех пальцев горелки КГИ-56 | " | слесарь 4 р. | 131.12 | 0.1 | 13.11 | 34.93 | 50.6 | 45.4
|  |  | эл.газосв.4 р. | 146.24 | 0.1 | 14.62 | 38.95 | 56.5 | 50.6
[8 empty] | 107.1 | 96
11.1.56. | Замена двух труб горелки водонагревателя "Днепро" | операция | слесарь 4 р. | 131.12 | 0.5 | 65.56 | 174.65 | 253.2 | 227
|  |  | эл.газосв.4 р. | 146.24 | 0.1 | 14.62 | 38.95 | 56.5 | 50.6
[8 empty] | 309.7 | 277.6
11.1.57. | То же, при замене пяти труб | " | слесарь 4 р. | 131.12 | 1.2 | 157.34 | 419.15 | 607.8 | 544.9
|  |  | эл.газосв.4 р. | 146.24 | 0.3 | 43.87 | 116.87 | 169.5 | 151.9
[8 empty] | 777.3 | 696.8
11.1.58. | Замена двух сопел горелки водонагревателя "Днепро" | " | слесарь 4 р. | 131.12 | 0.1 | 13.11 | 34.93 | 50.6 | 45.4
11.1.59. | То же, при замене пяти сопел | " | слесарь 4 р. | 131.12 | 0.3 | 39.34 | 104.8 | 152 | 136.2
Водонагреватель емкостный
11.1.60. | Изготовление "кармана" под термометр к отопительным | деталь | слесарь 3 р. | 113.69 | 0.5 | 56.85 | 151.45 | 219.6 | 196.9
| аппаратам |  | токарь 4 р. | 128.51 | 0.5 | 64.26 | 171.19 | 248.2 | 222.5
[8 empty] | 467.8 | 419.4
11.1.61. | Изготовление сопла запальника АГВ и других типов котлов | сопло | токарь 4 р. | 128.51 | 0.5 | 64.26 | 171.19 | 248.2 | 222.5
11.1.62. | Изготовление стойки запальника АГВ и других типов котлов | стойка | слесарь 4 р. | 131.12 | 0.23 | 30.16 | 80.35 | 116.5 | 104.5
|  |  | токарь 6 р. | 255.29 | 0.17 | 43.4 | 115.62 | 167.6 | 150.3
[8 empty] | 284.1 | 254.8
11.1.63. | Изготовление тройника к газовым котлам | тройник | слесарь 4 р. | 131.12 | 0.5 | 65.56 | 174.65 | 253.2 | 227
|  |  | токарь 6 р. | 255.29 | 0.5 | 127.65 | 340.06 | 493.1 | 442.1
[8 empty] | 746.3 | 669.1
11.1.64. | Изготовление термопары АГВ | термопара | слесарь 6 р. | 151.06 | 5 | 755.3 | 2012.12 | 2917.6 | 2615.8
11.1.65. | Изготовление головки запальника АГВ и других типов котлов | гол.зап-ка | слесарь 4 р. | 131.12 | 0.5 | 65.56 | 174.65 | 253.2 | 227
11.1.66. | Изготовление рамки отопительной горелки | рамка | эл.газосв.4 р. | 146.24 | 0.1 | 14.62 | 38.95 | 56.5 | 50.6
|  |  | слесарь 4 р. | 131.12 | 0.1 | 13.11 | 34.93 | 50.6 | 45.4
[8 empty] | 107.1 | 96
11.1.67. | Полная замена огневой камеры радиатора | операция | эл.газосв.4 р. | 146.24 | 5 | 731.2 | 1947.92 | 2824.5 | 2532.3
11.1.68. | Ремонт огневой камеры (установка заплаты) | " | эл.газосв.4 р. | 146.24 | 1.1 | 160.86 | 428.53 | 621.4 | 557.1
11.1.69. | Ремонт отопительной горелки
| с заменой ЭМК | горелка | слесарь 5 р. | 144.41 | 0.25 | 36.1 | 96.17 | 139.4 | 125
| с заменой крана | " | слесарь 4 р. | 131.12 | 0.25 | 32.78 | 87.33 | 126.6 | 113.5
| с заменой термопары и запальника | " | слесарь 5 р. | 144.41 | 0.2 | 28.88 | 76.94 | 111.6 | 100
| с заменой ЗМК, крана, термопары и запальника | " | слесарь 5 р. | 144.41 | 0.5 | 72.21 | 192.37 | 278.9 | 250.1
11.1.70. | Ремонт терморегулятора водонагревателя емкостного | терморегул. | слесарь 4 р. | 131.12 | 0.8 | 104.9 | 279.45 | 405.2 | 363.3
|  |  | эл.газосв.4 р. | 146.24 | 0.8 | 116.99 | 311.66 | 451.9 | 405.2
[8 empty] | 857.1 | 768.5
11.1.71. | Ремонт ЭМК клапана АГВ и других типов котлов | ЭМК | слесарь 6 р. | 151.06 | 0.7 | 105.74 | 281.69 | 408.5 | 366.2
11.1.72. | Ремонт термопары АГВ | термопара | слесарь 6 р. | 151.06 | 1 | 151.06 | 402.42 | 583.5 | 523.1
11.1.73. | Ремонт электромагнитной катушки ГК-17М | операция | слесарь 6 р. | 151.06 | 0.83 | 125.38 | 334.01 | 484.3 | 434.2
11.1.74. | Изготовление вытяжки для отопительного котла | вытяжка | слесарь 4 р. | 131.12 | 1 | 131.12 | 349.3 | 506.5 | 454.1
|  |  | эл.газосв.4 р. | 146.24 | 1 | 146.24 | 389.58 | 564.9 | 506.5
[8 empty] | 1071.4 | 960.6
11.1.75. | Изготовление зонта-флюгарки | зонт | слесарь 4 р. | 131.12 | 0.45 | 59 | 157.18 | 227.9 | 204.3
|  |  | эл.газосв.4 р. | 146.24 | 0.1 | 14.62 | 38.95 | 56.5 | 50.6
[8 empty] | 284.4 | 254.9
11.1.76. | Капитальный ремонт отопительного котла АГВ, АОГВ | котел | слесарь 3 р. | 113.69 | 6 | 682.14 | 1817.22 | 2635 | 2362.4
|  |  | слесарь 5 р. | 144.41 | 6 | 866.46 | 2308.25 | 3347 | 3000.7
[8 empty] | 5982 | 5363.1
Газовые горелки для отопительных печей
11.1.77. | Изготовление сопла горелки печной или ГПТ-2М | сопло | токарь 4 р. | 128.51 | 0.2 | 25.7 | 68.46 | 99.3 | 89
11.1.78. | Изготовление регулирующей шайбы горелки ГПТ-2М | шайба | токарь 4 р. | 128.51 | 0.13 | 16.71 | 44.52 | 64.6 | 57.9
11.1.79. | Изготовление запальника к печной горелке | запальник | токарь 4 р. | 128.51 | 0.15 | 19.28 | 51.36 | 74.5 | 66.8
11.1.80. | Изготовление трубок горелки ГПТ-2М | трубка | слесарь 4 р. | 131.12 | 1.3 | 170.46 | 454.11 | 658.5 | 590.3
11.1.81. | Изготовление ниппеля для горелки ГПТ-2М | ниппель | токарь 4 р. | 128.51 | 0.08 | 10.28 | 27.39 | 39.7 | 35.6
11.1.82. | Изготовление накидной гайки к ГПТ-2М | гайка | токарь 4 р. | 128.51 | 0.3 | 38.55 | 102.7 | 148.9 | 133.5
11.1.83. | Изготовление трубки к запальнику ГПТ-2М | трубка | слесарь 4 р. | 131.12 | 0.13 | 17.05 | 45.42 | 65.9 | 59
Баллонные установки СУГ
11.1.84. | Изготовление обвязки редуктора с баллоном | обвязка | слесарь 4 р. | 131.12 | 0.75 | 98.34 | 261.98 | 379.9 | 340.6
11.1.85. | Изготовление мембраны для 50-литровых баллонов | мембрана | слесарь 4 р. | 131.12 | 0.03 | 3.93 | 10.47 | 15.2 | 13.6
11.1.86. | Изготовление заглушки к 50-литровым баллонам | заглушка | токарь 4 р. | 128.51 | 0.17 | 21.85 | 58.21 | 84.4 | 75.7
11.1.87. | Изготовление штуцера или спецштуцера | штуцер | токарь 4 р. | 128.51 | 0.3 | 38.55 | 102.7 | 148.9 | 133.5
11.1.88. | Изготовление хомута к газобаллонной установке | хомут | слесарь 4 р. | 131.12 | 0.13 | 17.05 | 45.42 | 65.9 | 59
11.1.89. | Изготовление уплотнительного кольца ВБК-10 | упл.кольцо | слесарь 4 р. | 131.12 | 0.04 | 5.24 | 13.96 | 20.2 | 18.1
11.1.90. | Изготовление штока вентиля ВБК-10 | шток | слесарь 4 р. | 131.12 | 0.6 | 78.67 | 209.58 | 303.9 | 272.5
11.1.91. | Изготовление шкафа для двух газовых баллонов | шкаф | слесарь 4 р. | 131.12 | 4 | 524.48 | 1397.21 | 2026 | 1816.4
|  |  | эл.газосв.4 р. | 146.24 | 4 | 584.96 | 1558.33 | 2259.6 | 2025.8
[8 empty] | 4285.6 | 3842.2
11.1.92. | Ремонт редуктора к газобаллонной установке (замена | операция | слесарь 4 р. | 131.12 | 1 | 131.12 | 349.3 | 506.5 | 454.1
клапана, мембраны, накидной гайки)
11.1.93. | Реставрация клапана КБ-3 | операция | слесарь 4 р. | 131.12 | 0.04 | 5.24 | 13.96 | 20.2 | 18.1
11.1.94. | Изготовление патрубка с резьбой | патрубок | токарь 4 р. | 128.51 | 0.08 | 10.28 | 27.39 | 39.7 | 35.6
Прочие работы
11.1.95. | Изготовление прокладок, шайб, мембран из паранита | шт. | слесарь 4 р. | 131.12 | 0.04 | 5.24 | 13.96 | 20.2 | 18.1
и др. материалов
11.1.96. | Изготовление переходника с 1/2" на 3/4" | переходник | токарь 4 р. | 128.51 | 0.4 | 51.4 | 136.93 | 198.5 | 178
11.1.97. | Изготовление контргайки 1/2" - 1,5" | контргайка | токарь 4 р. | 128.51 | 0.11 | 14.14 | 37.67 | 54.6 | 49
11.1.98. | Изготовление муфты 1/2" - 1,5" | муфта | токарь 4 р. | 128.51 | 0.2 | 25.7 | 68.46 | 99.3 | 89
11.1.99. | Изготовление гайки к термопаре | гайка | токарь 4 р. | 128.51 | 0.25 | 32.13 | 85.59 | 124.1 | 111.3
11.1.100. | Изготовление отводов диаметром 15 мм | отвод | токарь 4 р. | 128.51 | 0.1 | 12.85 | 34.23 | 49.6 | 44.5
|  |  | слесарь 4 р. | 131.12 | 0.1 | 13.11 | 34.93 | 50.6 | 45.4
[8 empty] | 100.2 | 89.9
| 20 мм | " | токарь 4 р. | 128.51 | 0.1 | 12.85 | 34.23 | 49.6 | 44.5
|  |  | слесарь 4 р. | 131.12 | 0.15 | 19.67 | 52.4 | 76 | 68.1
[8 empty] | 125.6 | 112.6
11.1.101. | Изготовление бочонков диаметром 15 мм | бочонок | токарь 4 р. | 128.51 | 0.06 | 7.71 | 20.54 | 29.8 | 26.7
| 20 мм | " | токарь 4 р. | 128.51 | 0.07 | 9 | 23.98 | 34.8 | 31.2
| 25 мм | " | токарь 4 р. | 128.51 | 0.1 | 12.85 | 34.23 | 49.6 | 44.5
| 32 мм | " | токарь 4 р. | 128.51 | 0.11 | 14.14 | 37.67 | 54.6 | 49
| 40 мм | " | токарь 4 р. | 128.51 | 0.14 | 17.99 | 47.93 | 69.5 | 62.3
11.1.102. | Изготовление сгонов диаметром 25 мм | сгон | токарь 4 р. | 128.51 | 0.12 | 15.42 | 41.08 | 59.6 | 53.4
| 32 мм | " | токарь 4 р. | 128.51 | 0.12 | 15.42 | 41.08 | 59.6 | 53.4
| 40 мм | " | токарь 4 р. | 128.51 | 0.15 | 19.28 | 51.36 | 74.5 | 66.8
11.1.103. | Изготовление заглушки с внутренней или наружной резьбой
| диаметром 15 мм | заглушка | токарь 4 р. | 128.51 | 0.08 | 10.28 | 27.39 | 39.7 | 35.6
| 20 мм | " | токарь 4 р. | 128.51 | 0.1 | 12.85 | 34.23 | 49.6 | 44.5
| 25 мм | " | токарь 4 р. | 128.51 | 0.1 | 12.85 | 34.23 | 49.6 | 44.5
| 32 мм | " | токарь 4 р. | 128.51 | 0.12 | 15.42 | 41.08 | 59.6 | 53.4
11.1.104. | Изготовление болтов диаметром 8 - 12 мм | болт | токарь 4 р. | 128.51 | 0.12 | 15.42 | 41.08 | 59.6 | 53.4
| 12 - 18 мм | " | токарь 4 р. | 128.51 | 0.2 | 25.7 | 68.46 | 99.3 | 89
11.1.105. | Изготовление винтов разного диаметра | винт | токарь 4 р. | 128.51 | 0.15 | 19.28 | 51.36 | 74.5 | 66.8
11.1.106. | Изготовление кнопок, втулок автоматики безопасности | 10 изделий | токарь 4 р. | 128.51 | 1.3 | 167.06 | 445.05 | 645.3 | 578.6
11.1.107. | Изготовление чистки для дымоходов | чистка | слесарь 4 р. | 131.12 | 0.5 | 65.56 | 174.65 | 253.2 | 227
11.1.108. | Изготовление участка перехода для гофрированного отвода | переход | жестянщ. 4 р. | 131.12 | 0.06 | 7.87 | 20.97 | 30.4 | 27.3
|  |  | слесарь 4 р. | 131.12 | 0.04 | 5.24 | 13.96 | 20.2 | 18.1
[8 empty] | 50.6 | 45.4
11.1.109. | Изготовление участка перехода для отопительного котла | " | жестянщ. 4 р. | 131.12 | 0.05 | 6.56 | 17.48 | 25.3 | 22.7
|  |  | слесарь 4 р. | 131.12 | 0.03 | 3.93 | 10.47 | 15.2 | 13.6
[8 empty] | 40.5 | 36.3
11.1.110. | Изготовление отвода диаметром 130 мм | отвод | жестянщ. 4 р. | 131.12 | 3 | 393.36 | 1047.91 | 1519.5 | 1362.3
11.1.111. | Изготовление гофрированного отвода | " | жестянщ. 4 р. | 131.12 | 0.23 | 30.16 | 80.35 | 116.5 | 104.5
|  |  | слесарь 4 р. | 131.12 | 0.1 | 13.11 | 34.93 | 50.6 | 45.4
[8 empty] | 167.1 | 149.9
11.1.112. | Изготовление дымоотводящей трубы длиной до 1 м | труба | жестянщ. 4 р. | 131.12 | 0.8 | 104.9 | 279.45 | 405.2 | 363.3
|  |  | слесарь 4 р. | 131.12 | 0.2 | 26.22 | 69.85 | 101.3 | 90.8
[8 empty] | 506.5 | 454.1
11.1.113. | Нарезка резьбы на трубу диаметром 15 мм | операция | токарь 4 р. | 128.51 | 0.05 | 6.43 | 17.13 | 24.8 | 22.3
| 20 мм | " | токарь 4 р. | 128.51 | 0.06 | 7.71 | 20.54 | 29.8 | 26.7
| 25 мм | " | токарь 4 р. | 128.51 | 0.09 | 11.57 | 30.82 | 44.7 | 40.1
| 32 мм | " | токарь 4 р. | 128.51 | 0.1 | 12.85 | 34.23 | 49.6 | 44.5
| 40 мм | " | токарь 4 р. | 128.51 | 0.12 | 15.42 | 41.08 | 59.6 | 53.4
11.1.114. | Нарезка резьбы для муфты изолирующей диаметром 25 мм | " | токарь 4 р. | 128.51 | 0.1 | 12.85 | 34.23 | 49.6 | 44.5
11.1.115. | Изготовление ИФС диаметром 25-40 мм | ИФС | слесарь 3 р. | 113.69 | 6 | 682.14 | 1817.22 | 2635
|  |  | токарь 5 р. | 186.34 | 6 | 1118.04 | 2978.46 | 4318.8
6953.8
11.1.116. | Ревизия, ремонт и опрессовка задвижек диаметром до 300 мм | задвижка | слесарь 3 р. | 113.69 | 5 | 568.45 | 1514.35 | 2195.8
|  |  | токарь 5 р. | 186.34 | 5 | 931.7 | 2482.05 | 3599
5794.8
11.1.117. | Изготовление сварных переходов с диаметра 300 мм на 200мм | переход | эл.газосв.4 р. | 146.24 | 2.2 | 321.73 | 857.09 | 1242.8
|  |  | слесарь 3 р. | 113.69 | 2.2 | 250.12 | 666.32 | 966.2
2209
11.1.118. | То же, с диаметра 200 мм на 100 мм | " | эл.газосв.4 р. | 146.24 | 1.7 | 248.61 | 662.3 | 960.3
|  |  | слесарь 3 р. | 113.69 | 1.7 | 193.27 | 514.87 | 746.6
1706.9
Глава 2. РЕМОНТ ИЗМЕРИТЕЛЬНЫХ ПРИБОРОВ И СРЕДСТВ АВТОМАТИКИ
Наименование работ и |  | Единица | Состав | Часовой | Трудоза- | Фонд | Себесто- | Договорная цена,руб.
газового оборудования |  | измерения | исполни- | ФОТ, | траты на | оплаты | имость, | для пред- | для
|  |  | телей | руб. | ед.изм, | труда, | руб. | приятий | населения
[5 empty] | чел.ч | руб. |  | (без НДС) | (c НДС)
11.2.1. | Средний ремонт бытовых счетчиков газа
| G-2,5 до 4 м3/ч | счетчик | слесарь 6 р. | 151.06 | 1 | 151.06 | 402.42 | 583.5 | 523.1
| G-4 до 6 м3/ч | " | слесарь 6 р. | 151.06 | 1.2 | 181.27 | 482.9 | 700.2 | 627.8
| G-6 до 10 м3/ч | " | слесарь 6 р. | 151.06 | 1.5 | 226.59 | 603.64 | 875.3 | 784.7
11.2.2. | Средний ремонт счетчиков газа типа:
| РГ-40 | счетчик | слесарь 6 р. | 151.06 | 5.6 | 845.94 | 2253.58 | 3267.7
| РГ-100 (Тургас-100) | " | слесарь 6 р. | 151.06 | 6.3 | 951.68 | 2535.28 | 3676.2
| РГ-250 (Тургас-200) | " | слесарь 6 р. | 151.06 | 7 | 1057.42 | 2816.97 | 4084.6
| РГ-400 (Тургас-400) | " | слесарь 6 р. | 151.06 | 8.9 | 1344.43 | 3581.56 | 5193.3
| РГ-600 (Тургас-800) | " | слесарь 6 р. | 151.06 | 10 | 1510.6 | 4024.24 | 5835.1
| РГ-1000 | " | слесарь 6 р. | 151.06 | 11.1 | 1676.77 | 4466.92 | 6477
11.2.3. | Капитальный ремонт счетчиков газа типа:
| РГ-40 | счетчик | слесарь 6 р. | 151.06 | 10 | 1510.6 | 4024.24 | 5835.1
|  |  | токарь 6 р. | 255.29 | 2 | 510.58 | 1360.19 | 1972.3
7807.4
| РГ-100 (Тургас-100) | " | слесарь 6 р. | 151.06 | 11.4 | 1722.08 | 4587.62 | 6652
|  |  | токарь 6 р. | 255.29 | 2 | 510.58 | 1360.19 | 1972.3
8624.3
| РГ-250 (Тургас-200) | " | слесарь 6 р. | 151.06 | 12.5 | 1888.25 | 5030.3 | 7293.9
|  |  | токарь 6 р. | 255.29 | 2 | 510.58 | 1360.19 | 1972.3
9266.2
| РГ-400 (Тургас-400) | " | слесарь 6 р. | 151.06 | 16 | 2416.96 | 6438.78 | 9336.2
|  |  | токарь 6 р. | 255.29 | 2 | 510.58 | 1360.19 | 1972.3
11308.5
| РГ-600 (Тургас-800) | " | слесарь 6 р. | 151.06 | 18 | 2719.08 | 7243.63 | 10503.3
|  |  | токарь 6 р. | 255.29 | 2 | 510.58 | 1360.19 | 1972.3
12475.6
| РГ-1000 | " | слесарь 6 р. | 151.06 | 20 | 3021.2 | 8048.48 | 11670.3
|  |  | токарь 6 р. | 255.29 | 2 | 510.58 | 1360.19 | 1972.3
13642.6
11.2.4. | Текущий ремонт переносных газоанализаторов типа | прибор | слесарь 6 р. | 151.06 | 2.1 | 317.23 | 845.1 | 1225.4
ЭТХ-1, СТХ-5, МСМ-2К, ТС-92, ПГФ и др.
11.2.5. | Капитальный ремонт переносных газоанализаторов типа | " | слесарь 6 р. | 151.06 | 3.8 | 574.03 | 1529.22 | 2217.4
ЭТХ-1, СТХ-5, МСМ-2К, ТС-92, ПГФ и др.
11.2.6. | Текущий ремонт стационарных газосигнализаторов | " | слесарь 6 р. | 151.06 | 3.2 | 483.39 | 1287.75 | 1867.2 | 1674.1
СТМ, СТХ-3, СТХ-6, ЩИТ-2 и др.
11.2.7. | Капитальный ремонт стационарных газосигнализаторов СТМ, | прибор | слесарь 6 р. | 151.06 | 5.7 | 861.04 | 2293.81 | 3326 | 2982
СТХ-3, СТХ-6, ЩИТ-2 и др.
11.2.8. | Средний ремонт шестеренчатых (жидкостных) счетчиков | счетчик | слесарь 6 р. | 151.06 | 4.3 | 649.56 | 1730.43 | 2509.1
газа ШЖУ-25, УИЖГ-20 и др.
11.2.9. | Капитальный ремонт шестеренчатых (жидкостных) счетчиков | " | слесарь 6 р. | 151.06 | 8 | 1208.48 | 3219.39 | 4668.1
газа ШЖУ-25, УИЖГ-20 и др.
11.2.10. | Средний ремонт
| технического манометра | манометр | слесарь 6 р. | 151.06 | 0.49 | 74.02 | 197.19 | 285.9
| эл.контактного манометра | ЭКМ | слесарь 6 р. | 151.06 | 1.7 | 256.8 | 684.12 | 992
| автоматического спидометра | спидометр | слесарь 6 р. | 151.06 | 1.22 | 184.29 | 490.95 | 711.9
11.2.11. | Текущий ремонт приборов типа АНПИ, Вариотек, ИПИТ-2, | прибор | слесарь 6 р. | 151.06 | 6.8 | 1027.21 | 2736.49 | 3967.9
Зольдек и др.
11.2.12. | Капитальный ремонт приборов типа АНПИ, Вариотек, | " | слесарь 6 р. | 151.06 | 12.24 | 1848.97 | 4925.66 | 7142.2
ИПИТ-2, Зольдек и др.
11.2.13. | Текущий ремонт амперметра, вольтметра, мегометра и др. | " | слесарь 6 р. | 151.06 | 2 | 302.12 | 804.85 | 1167
11.2.14. | Изготовление штуцера для газового счетчика | штуцер | токарь 4 р. | 128.51 | 0.1 | 12.85 | 34.23 | 49.6 | 44.5
11.2.15. | Изготовление перемычки для газового счетчика производства | перемычка | слесарь 4 р. | 131.12 | 0.12 | 15.73 | 41.9 | 60.8 | 54.5
| Франции и Италии |  | эл.газосв.4 р. | 146.24 | 0.2 | 29.25 | 77.92 | 113 | 101.3
|  |  | токарь 4 р. | 128.51 | 0.3 | 38.55 | 102.7 | 148.9 | 133.5
[8 empty] | 322.7 | 289.3
11.2.16. | То же, производства Словении | " | слесарь 4 р. | 131.12 | 0.35 | 45.89 | 122.25 | 177.3 | 158.9
|  |  | эл.газосв.4 р. | 146.24 | 0.2 | 29.25 | 77.92 | 113 | 101.3
|  |  | токарь 4 р. | 128.51 | 0.35 | 44.98 | 119.83 | 173.8 | 155.8
[8 empty] | 464.1 | 416
11.2.17. | Изготовление штока для ротационного счетчика | шток | токарь 4 р. | 128.51 | 0.09 | 11.57 | 30.82 | 44.7
11.2.18. | Изготовление гайки для ротационного счетчика | гайка | токарь 4 р. | 128.51 | 0.1 | 12.85 | 34.23 | 49.6
11.2.19. | Изготовление гайки с переходной втулкой для бытового | " | токарь 4 р. | 128.51 | 0.18 | 23.13 | 61.62 | 89.3 | 80.1
счетчика газа
11.2.20. | Изготовление устройства для изменения потока газа | устройство | токарь 4 р. | 128.51 | 2.6 | 334.13 | 890.12 | 1290.7 | 1157.2
| к бытовому счетчику газа производства Италии |  | слесарь 4 р. | 131.12 | 0.1 | 13.11 | 34.93 | 50.6 | 45.4
| или Словении |  | эл.газосв.4 р. | 146.24 | 1 | 146.24 | 389.58 | 564.9 | 506.5
[8 empty] | 1906.2 | 1709.1

## Разд12
РАЗДЕЛ 12. ХИМИЧЕСКИЕ АНАЛИЗЫ
Наименование работ и |  | Единица | Состав | Часовой | Трудоза- | Фонд | Себесто- | Договорная цена,руб.
газового оборудования |  | измерения | исполни- | ФОТ, | траты на | оплаты | имость, | для пред- | для
|  |  | телей | руб. | ед.изм., | труда, | руб. | приятий | населения
[5 empty] | чел.ч | руб. |  | (c НДС) | (c НДС)
12.1. | Определение состава природного газа | анализ | инж.2к | 176.42 | 2.4 | 423.41 | 1127.96 | 1635.5
12.2. | Определение состава сжиженного газа | " | инж.2к | 176.42 | 2.8 | 493.98 | 1315.96 | 1908.1
12.3. | Определение растяжимости битума | " | лаборант | 112.32 | 3 | 336.96 | 897.66 | 1301.6
12.4. | Определение глубины проникания иглы | " | лаборант | 112.32 | 2.5 | 280.8 | 748.05 | 1084.7
12.5. | Определение температуры размягчения
| битума по методу "кольца и шара" | " | лаборант | 112.32 | 1 | 112.32 | 299.22 | 433.9
12.6. | Определение природы метана на хрома-
| тографе "газохром 3101" | " | инж.2к | 176.42 | 1.24 | 218.76 | 582.78 | 845
12.7. | Определение продуктов сгорания газа
| на хроматографе "газохром 3101" | " | инж.2к | 176.42 | 1 | 176.42 | 469.98 | 681.5
12.8. | Определение плотности газа | " | лаборант | 112.32 | 2 | 224.64 | 598.44 | 867.7
12.9. | Определение наличия сероводорода и меркаптано-
| вой серы в природном газе | " | лаборант | 112.32 | 3.88 | 435.8 | 1160.97 | 1683.4
12.10. | Объемный метод определения углекислого газа
| газа и кислорода в продуктах сгорания | " | лаборант | 112.32 | 0.5 | 56.16 | 149.61 | 216.9

## Разд13
РАЗДЕЛ 13. УЧЕТ РАСХОДА ГАЗА
Наименование работ и |  | Единица | Состав | Часовой | Трудоза- | Фонд | Себесто- | Договорная цена,руб.
газового оборудования |  | измерения | исполни- | ФОТ, | траты на | оплаты | имость, | для пред- | для
|  |  | телей | руб. | ед.изм., | труда, | руб. | приятий | населения
[5 empty] | чел.ч | руб. |  | (c НДС) | (c НДС)
13.1. | Переключение прибора по учету газа с летнего
| перепада на зимний и наоборот | прибор | инж.2к | 176.42 | 0.5 | 88.21 | 234.99 | 340.7
13.2. | Включение приборов учета газа после периодичес-
| кой проверки | " | инж.2к | 176.42 | 0.75 | 132.32 | 352.5 | 511.1
13.3. | Контроль представителя газового хозяйства за
| заменой диафрагмы при диаметре до 200 мм | диафрагма | инж.2к | 176.42 | 3 | 529.26 | 1409.95 | 2044.4
13.4. | То же, при диаметре свыше 200 мм | " | инж.2к | 176.42 | 5 | 882.1 | 2349.91 | 3407.4

## Разд14
Раздел 14. ИНСТРУКТАЖ ДОЛЖНОСТНЫХ ЛИЦ И ПОТРЕБИТЕЛЕЙ ГАЗА
Наименование работ и |  | Единица | Состав | Часовой | Трудоза- | Фонд | Себесто- | Договорная цена ,руб.
газового оборудования |  | измерения | исполни- | ФОТ, | траты на | оплаты | имость, | для пред- | для
|  |  | телей | руб. | ед.изм., | труда, | руб. | приятий | населения
[5 empty] | чел.ч | руб. |  | (c НДС) | (c НДС)
14.1. | Инструктаж лиц, ответственных за безопасную эксплуатацию | чел. | инж.2к | 176.42 | 5 | 882.1 | 2349.91 | 3407.4 | 3054.9
бытовых газовых приборов, установленных в общественных
зданиях производственного назначения, в общественных,
административных и жилых зданиях
14.2. | То же, при обучении в группе (4-5 человек) | " | инж.2к | 176.42 | 1.1 | 194.06 | 516.98 | 749.6 | 672.1
14.3. | Обучение персонала, занятого эксплуатацией бытовых газовых | " | инж.2к | 176.42 | 3.3 | 582.19 | 1550.95 | 2248.9 | 2016.2
приборов, установленных на предприятии или в общественном,
административном здании
14.4. | То же, при обучении в группе (4-5 человек) | " | инж.2к | 176.42 | 0.75 | 132.32 | 352.5 | 511.1 | 458.3
14.5. | Инструктаж населения с выездом на место по правилам | " | инж.2к | 176.42 | 0.26 | 45.87 | 122.2 |  | 158.9
пользования газовой плитой (многоквартирный дом)
14.6. | То же, при установке газовой плиты и проточного водо- | чел. | инж.2к | 176.42 | 0.43 | 75.86 | 202.09 |  | 262.7
нагревателя
14.7. | Инструктаж населения в техническом кабинете по правилам | " | инж.2к | 176.42 | 0.18 | 31.76 | 84.61 |  | 110
пользования газовой плитой (многоквартирный дом)
14.8. | То же, при установке газовой плиты и проточного водо- | " | инж.2к | 176.42 | 0.3 | 52.93 | 141.01 |  | 183.3
нагревателя
14.9. | Инструктаж в техническом кабинете по правилам пользования | " | инж.2к | 176.42 | 0.18 | 31.76 | 84.61 |  | 110
газовыми приборами населения, проживающего в домах
индививидуальной застройки при установке газовой плиты
14.10. | То же, при установке газовой плиты и проточного водо- | " | инж.2к | 176.42 | 0.3 | 52.93 | 141.01 |  | 183.3
нагревателя
14.11. | То же, при установке газовой плиты, проточного водо-
| нагревателя и отопительного аппарата | " | инж.2к | 176.42 | 0.48 | 84.68 | 225.59 |  | 293.3
14.12. | То же, при установке только проточного водонагревателя или | " | инж.2к | 176.42 | 0.16 | 28.23 | 75.2 |  | 97.8
отопительного аппарата